## 扉-1 招标工程量清单扉页
|  | 网络改造项目 |  | 工程
招标工程量清单
招 标 人： |  |  | 造 价咨询人：
| (单位盖章) |  |  |  | (单位资质专用章)
法定代表人 或其授权人： |  |  | 法定代表人 或其授权人：
| (签字或盖章) |  |  |  | (签字或盖章)
编 制 人： |  |  | 复 核 人：
| (造价人员签字盖专用章) |  |  |  | (造价工程师签字盖专用章)
编 制 时 间： | 年 月 日 |  | 复 核 时 间： |  | 年 月 日
扉—1

## 扉-1 招标工程量清单扉页【九龙基地网络改造工程-安装工程】
| 九龙基地网络改造工程-安装工程 |  |  |  | 工程
招 标 工 程 量 清 单
招 标 人： |  |  | 造价咨询人：
|  | （单位盖章） |  | (单位资质专用章)
法定代表人 或其授权人： |  |  | 法定代表人 或其授权人：
|  | (签字或盖章) |  | (签字或盖章)
编 制 人： |  |  | 复 核 人：
|  | (造价人员签字盖专用章) |  | (造价工程师签字盖专用章)
编制时间： |  | 年 月 日 | 复核时间： | 年 月 日
扉-1

## 表-08 分部分项工程和单价措施项目清单与计价表【九龙基地
分部分项工程和单价措施项目清单与计价表
工程名称：九龙基地网络改造工程-安装工程 |  |  |  |  | 标段：网络改造项目 |  |  | 第 1 页 共 25 页
序号 | 项目编码 | 项目名称 | 项目特征描述 | 计量单位 |  | 工程量 | 金额（元）
[7 empty] | 综合单价 |  | 合价 | 其中
暂估价
室外网络路由改造
1 | 030411001001 | 配管 | 1.名称:塑料管 2.材质:PVC 3.规格:De110*3.5 4.配置形式:埋地暗敷 | m |  | 683.37
2 | 030411001002 | 配管 | 1.名称:钢管 2.材质:镀锌钢管 3.规格:DN100*4mm 4.配置形式:埋地敷设 | m |  | 136.99
3 | 030404017001 | 光交箱 | 1.名称:光缆交接箱 2.型号:576芯满配光交箱 3.规格:530*750*1440 4.其他:含接线排 | 台 |  | 2
4 | 080603010001 | 交接箱 | 1.名称:交接箱基座 2.规格:680*900mm | 个 |  | 2
5 | 030502009001 | 跳线 | 1.名称:跳线 2.规格:3米/条 | 条 |  | 120
6 | 030502007001 | 光缆 | 1.名称:光缆 2.规格:GYTA-144D 3.敷设方式:穿管敷设 4.其他:满足图纸设计及验收规范要求 | m |  | 439
7 | 030502007002 | 光缆 | 1.名称:光缆 2.规格:GYTA-96D 3.敷设方式:穿管敷设 4.其他:满足图纸设计及验收规范要求 | m |  | 40
8 | 030502007003 | 光缆 | 1.名称:光缆 2.规格:GYTA-48D 3.敷设方式:穿管敷设 4.其他:满足图纸设计及验收规范要求 | m |  | 881
9 | 030502015001 | 光缆接续 | 1.名称:光缆接续盒 2.光缆芯数:96芯 3.其他:满足图纸设计及验收规范要求 | 个 |  | 1
10 | 030502015002 | 光缆接续 | 1.名称:光缆接续盒 2.光缆芯数:48芯 3.其他:满足图纸设计及验收规范要求 | 个 |  | 1
本页小计
注：为计取规费等的使用，可在表中增设其中：“定额人工费”。
表—08
分部分项工程和单价措施项目清单与计价表
工程名称：九龙基地网络改造工程-安装工程 |  |  |  |  | 标段：网络改造项目 |  |  | 第 2 页 共 25 页
序号 | 项目编码 | 项目名称 | 项目特征描述 | 计量单位 |  | 工程量 | 金额（元）
[7 empty] | 综合单价 |  | 合价 | 其中
暂估价
11 | 030502014001 | 光纤连接 | 1.方法:光纤熔接 2.模式:单模 3.其他:满足图纸设计及验收规范要求 | 芯 |  | 1056
12 | 080601023001 | 光（电）缆测试 | 1.名称:光缆测试 2.规格:144芯 3.其他:满足图纸设计及验收规范要求 | 段 |  | 2
13 | 080601023002 | 光（电）缆测试 | 1.名称:光缆测试 2.规格:96芯 3.其他:满足图纸设计及验收规范要求 | 段 |  | 2
14 | 080601023003 | 光（电）缆测试 | 1.名称:光缆测试 2.规格:48芯 3.其他:满足图纸设计及验收规范要求 | 段 |  | 5
15 | 030502010001 | 配线架 | 1.名称:ODF配线架（满配） 2.规格:48芯 3.其他:满足图纸设计及验收规范要求 | 个 |  | 4
16 | 030409001001 | 接地极 | 1.名称:光交箱防雷接地极 2.材质:镀锌钢管 3.规格:DN40*3.5mm*2500mm 4.土质:普通土 5.其他:详见图集14D504-16 | 根 |  | 2
17 | 030411004001 | 配线 | 1.名称:接地铜导线 2.规格:BVR35mm² 3.其他:满足图纸设计及验收规范要求 | m |  | 10
分部小计
网络改造
18 | 030501009001 | 路由器 | 1.名称:无限AP 2.类别:企业级 3.技术参数:11ax室内型,千兆双频,3000M内，内置智能天线,蓝牙 4.其他:满足图纸设计及验收规范要求 | 台 |  | 46
本页小计
注：为计取规费等的使用，可在表中增设其中：“定额人工费”。
表—08
分部分项工程和单价措施项目清单与计价表
工程名称：九龙基地网络改造工程-安装工程 |  |  |  |  | 标段：网络改造项目 |  |  | 第 3 页 共 25 页
序号 | 项目编码 | 项目名称 | 项目特征描述 | 计量单位 |  | 工程量 | 金额（元）
[7 empty] | 综合单价 |  | 合价 | 其中
暂估价
19 | 03B010 | 无限AP授权 | 1.名称:AP授权 2.规格:16个授权一套 3.其他:满足图纸设计及验收规范要求 | 套 |  | 4
20 | 030501012001 | 交换机 | 1.名称:24口POE交换机 2.功能:24个1000 Base-T以太网端口 3.层数:带4个千兆端口,POE+ 4.其他:满足图纸设计及验收规范要求 | 台 |  | 3
21 | 030502005001 | 双绞线缆 | 1.名称:六类四对非屏蔽网线 2.规格:UTP-11-6-4P 3.敷设方式:穿管 | m |  | 2600
22 | 030411001003 | 配管 | 1.名称:刚性阻燃管 2.材质:PVC塑料管 3.规格:DN25 4.配置形式:明配 | m |  | 700
23 | 030502001001 | 机柜、机架 | 1.名称:机柜 2.材质:碳钢 3.规格:6U 4.安装方式:夹层内落地安装 5.其他:满足图纸设计及验收规范要求 | 台 |  | 4
24 | 030411004002 | 配线 | 1.名称:管内穿线 2.配线形式:动力配线 3.规格:RVV 3×2.5m² 4.材质:铜芯 | m |  | 60
25 | 030404035001 | 插座 | 1.名称:五孔插排 2.规格:220V 10A 3.其他:满足图纸设计及验收规范要求 | 个 |  | 4
26 | 030904008001 | 千兆光模块 | 1.名称:光模块 2.规格:单模千兆 3.其他:满足图纸设计及验收规范要求 | 个 |  | 6
27 | 030904008002 | 万兆光模块 | 1.名称:光模块 2.规格:单模万兆 3.其他:满足图纸设计及验收规范要求 | 个 |  | 4
本页小计
注：为计取规费等的使用，可在表中增设其中：“定额人工费”。
表—08
分部分项工程和单价措施项目清单与计价表
工程名称：九龙基地网络改造工程-安装工程 |  |  |  |  | 标段：网络改造项目 |  |  | 第 4 页 共 25 页
序号 | 项目编码 | 项目名称 | 项目特征描述 | 计量单位 |  | 工程量 | 金额（元）
[7 empty] | 综合单价 |  | 合价 | 其中
暂估价
28 | 030502007004 | 光缆 | 1.名称:光缆 2.规格:4芯单模 3.敷设方式:穿管 4.其他:满足图纸设计及验收规范要求 | m |  | 300
29 | 031103010001 | 光缆接续 | 1.名称:四芯光缆接续盒 | 头 |  | 3
30 | 030502010002 | 配线架 | 1.名称:ODF配线架 2.规格:12芯 | 个 |  | 1
31 | 030411002001 | 线槽 | 1.名称:槽式线槽 2.材质:铝合金 3.规格:30*20mm | m |  | 20
32 | 030501012002 | 交换机 | 1.名称:框式核心交换机 2.功能:基本引擎交流组合配置，机箱板卡槽位≥6；每台配置两块800w交流电源；每台配置两块主控板；千兆电口≥24、千兆光口≥24、万兆光口≥24；实现集群功能； 3.其他:满足图纸设计及验收规范要求 | 台 |  | 2
33 | 030501012003 | 交换机 | 1.名称:24口汇聚交换机 2.功能:24个1000 Base-T以太网端口；4个千兆SFP,交流供电 3.其他:满足图纸设计及验收规范要求 | 台 |  | 4
34 | 031101070001 | 分组交换设备 | 1.名称:核心交换机调试 2.其他:含本机测试,接口测试,系统综合调测 | 套 |  | 2
本页小计
注：为计取规费等的使用，可在表中增设其中：“定额人工费”。
表—08
分部分项工程和单价措施项目清单与计价表
工程名称：九龙基地网络改造工程-安装工程 |  |  |  |  | 标段：网络改造项目 |  |  | 第 5 页 共 25 页
序号 | 项目编码 | 项目名称 | 项目特征描述 | 计量单位 |  | 工程量 | 金额（元）
[7 empty] | 综合单价 |  | 合价 | 其中
暂估价
35 | 03B011 | 网络优化 | 1.网络优化内容:1台防火墙的路由配置、安全策略配置、接口地址配置、账号密码配置、远程登录配置。1台上网行为管理设备的路由配置、安全策略配置、接口地址配置、账号密码配置、上网行为策略配置、远程登录配置。1台路由器的路由配置、接口地址配置、账号密码配置、远程登录配置。42台有线网络接入交换机的接口vlan配置、路由配置、账号密码配置、远程登录配置。 2.其他:满足图纸设计及验收规范要求 | 项 |  | 1
36 | 03B012 | 网络维护 | 1.名称:网络运维服务 2.持续时间:365天 3.运维内容:高级技工驻场保障现场网络运维、处理现场 4.其他:满足图纸设计及验收规范要求 | 项 |  | 1
分部小计
新排风系统
37 | 030703007001 | 碳钢风口、散流器、百叶窗 | 1.名称:单层百叶风口 2.材质:铝合金 3.规格:400*300 | 个 |  | 6
38 | 030703007002 | 碳钢风口、散流器、百叶窗 | 1.名称:防雨百叶 2.材质:铝合金 3.规格:400*300 | 个 |  | 2
39 | 030702001001 | 碳钢通风管道 | 1.名称:排风管道 2.材质:镀锌钢板 3.形状:矩形 4.规格:400*300 5.板材厚度:δ=0.6mm 6.管件、法兰等附件及支架设计要求:共板法兰 7.接口形式:咬口 | m2 |  | 11.97
本页小计
注：为计取规费等的使用，可在表中增设其中：“定额人工费”。
表—08
分部分项工程和单价措施项目清单与计价表
工程名称：九龙基地网络改造工程-安装工程 |  |  |  |  | 标段：网络改造项目 |  |  | 第 6 页 共 25 页
序号 | 项目编码 | 项目名称 | 项目特征描述 | 计量单位 |  | 工程量 | 金额（元）
[7 empty] | 综合单价 |  | 合价 | 其中
暂估价
40 | 030702001002 | 碳钢通风管道 | 1.名称:新风管道 2.材质:镀锌钢板 3.形状:矩形 4.规格:400*300 5.板材厚度:δ=0.6mm 6.管件、法兰等附件及支架设计要求:共板法兰 7.接口形式:咬口 | m2 |  | 11.97
41 | 031208003001 | 通风管道绝热 | 1.绝热材料品种:橡塑板 2.绝热厚度:30mm | m3 |  | 0.72
42 | 030108001001 | 离心式通风机 | 1.名称:排风机 2.规格:全压42Pa,转速1450r/min,功率0.04KW,额定流量800m³/h以上,直接启动 3.其他:满足图纸设计及验收规范要求 | 台 |  | 1
43 | 030108002001 | 离心式引风机 | 1.名称:送风机 2.规格:全压42Pa,转速1450r/min,功率0.04KW,额定流量800m³/h以上,直接启动 3.其他:满足图纸设计及验收规范要求 | 台 |  | 1
44 | 030411004003 | 配线 | 1.名称:管内穿线 2.配线形式:动力线路 3.规格:ZR-RVV-3*4mm2 4.材质:铜芯 | m |  | 60
45 | 030411001004 | 配管 | 1.名称:电线管 2.材质:碳钢 3.规格:KBG,DN20*1mm 4.配置形式:明配 | m |  | 50
46 | 030704001001 | 通风工程检测、调试 | 1.系统调试:通风空调系统调试 | 系统 |  | 1
分部小计
照明、动力系统
47 | 030412001001 | 普通灯具 | 1.名称:LED平板灯 2.规格:600*600，38W | 套 |  | 9
48 | 030404034001 | 照明开关 | 1.名称:双联单控开关 2.安装方式:暗装 | 个 |  | 1
本页小计
注：为计取规费等的使用，可在表中增设其中：“定额人工费”。
表—08
分部分项工程和单价措施项目清单与计价表
工程名称：九龙基地网络改造工程-安装工程 |  |  |  |  | 标段：网络改造项目 |  |  | 第 7 页 共 25 页
序号 | 项目编码 | 项目名称 | 项目特征描述 | 计量单位 |  | 工程量 | 金额（元）
[7 empty] | 综合单价 |  | 合价 | 其中
暂估价
49 | 030404034002 | 照明开关 | 1.名称:单联单控开关 2.安装方式:暗装 | 个 |  | 1
50 | 030411004004 | 配线 | 1.名称:管内穿线 2.配线形式:照明线路 3.规格:ZR-BV2.5 4.材质:铜芯 | m |  | 40.27
51 | 030411001005 | 配管 | 1.名称:电线管 2.材质:碳钢 3.规格:KBG,DN20*1mm 4.配置形式:明配 | m |  | 35.77
52 | 030411003001 | 桥架 | 1.名称:槽式桥架 2.规格:100*100 3.材质:碳钢 | m |  | 25.11
53 | 030408001001 | 电力电缆 | 1.名称:电力电缆 2.规格:WDZC-YJV-3*6 3.材质:铜芯 4.电压等级(kV):0.6/1 | m |  | 150
54 | 030408001002 | 电力电缆 | 1.名称:电力电缆 2.规格:WDZC-YJV-5*16 3.材质:铜芯 4.电压等级(kV):0.6/1 | m |  | 40
55 | 030408001003 | 电力电缆 | 1.名称:电力电缆 2.规格:WDZC-YJV-5*4 3.材质:铜芯 4.电压等级(kV):0.6/1 | m |  | 25
56 | 030408001004 | 电力电缆 | 1.名称:电力电缆 2.规格:WDZC-YJV5*35 3.材质:铜芯 4.电压等级(kV):0.6/1 | m |  | 15
57 | 030408006001 | 电力电缆头 | 1.名称:电力电缆头 2.规格:电缆截面(mm2)≤35 3.材质、类型:铜芯 4.电压等级（kV):0.6/1 | 个 |  | 2
58 | 030408006002 | 铜接线端子 | 1.名称:铜接线端子 2.型号:DT-6mm2 3.材质、类型:铜 | 个 |  | 46
59 | 030408006003 | 铜接线端子 | 1.名称:铜接线端子 2.型号:DT-16mm2 3.材质、类型:铜 | 个 |  | 10
分部小计
本页小计
注：为计取规费等的使用，可在表中增设其中：“定额人工费”。
表—08
分部分项工程和单价措施项目清单与计价表
工程名称：九龙基地网络改造工程-安装工程 |  |  |  |  | 标段：网络改造项目 |  |  | 第 8 页 共 25 页
序号 | 项目编码 | 项目名称 | 项目特征描述 | 计量单位 |  | 工程量 | 金额（元）
[7 empty] | 综合单价 |  | 合价 | 其中
暂估价
防雷接地系统
60 | 030409002001 | 接地母线 | 1.名称:接地母线 2.材质:紫铜排 3.规格:2*25mm2 | m |  | 164.74
61 | 030409002002 | 接地母线 | 1.名称:接地母线 2.材质:紫铜排 3.规格:3*30mm | m |  | 33
62 | 030408001005 | 电力电缆 | 1.名称:电力电缆 2.规格:ZR-YJV-16mm² 3.材质:铜芯 | m |  | 30
63 | 030408001006 | 电力电缆 | 1.名称:电力电缆 2.规格:BVR-6mm² 3.材质:铜芯 4.电压等级(kV):0.6/1 | m |  | 100
64 | 030411001006 | 配管 | 1.名称:刚性阻燃管 2.材质:PVC塑料管 3.规格:DN25 4.配置形式:明配 | m |  | 30
65 | 030409009001 | 绝缘子支架 | 1.名称:绝缘子支架 | 套 |  | 70
66 | 030414011001 | 接地装置 | 1.名称:机房接地系统调试 2.其他:满足图纸设计及验收规范要求 | 系统 |  | 1
分部小计
空调部分
67 | 03B004 | 防水围堰 | 1.空调不锈钢防水围堰及排水施工； 2.高度:50mm； | 个 |  | 2
68 | 030801014001 | 低压铜及铜合金管 | 1.安装部位:室内 2.介质:冷媒 3.材质:铜 4.规格:磷酸脱氧无缝紫铜管 φ31.8*1.1 5.焊接方法:氧乙炔焊 6.压力试验、吹扫与清洗设计要求:气压试验、空气吹扫试验 | m |  | 25.47
本页小计
注：为计取规费等的使用，可在表中增设其中：“定额人工费”。
表—08
分部分项工程和单价措施项目清单与计价表
工程名称：九龙基地网络改造工程-安装工程 |  |  |  |  | 标段：网络改造项目 |  |  | 第 9 页 共 25 页
序号 | 项目编码 | 项目名称 | 项目特征描述 | 计量单位 |  | 工程量 | 金额（元）
[7 empty] | 综合单价 |  | 合价 | 其中
暂估价
69 | 030804010001 | 低压铜及铜合金管件 | 1.名称:低压铜及铜合金管件 2.材质:铜 3.规格:φ31.8*1.1 4.焊接方法:氧乙炔焊 | 个 |  | 6
70 | 031001006001 | 塑料管 | 1.安装部位:室内 2.介质:冷凝水 3.材质、规格:UPVC,DN20 4.连接形式:热熔连接 | m |  | 25
71 | 031208002001 | 管道绝热 | 1.绝热材料品种:橡塑管壳 2.绝热厚度:30mm | m3 |  | 0.14
72 | 030411004005 | 配线 | 1.名称:管内穿线 2.配线形式:信号线 3.规格:RVS-3*1.5mm² 4.材质:铜芯 | m |  | 20
73 | 030408001007 | 电力电缆 | 1.名称:电力电缆 2.规格:ZR-YJV-5*4mm² 3.材质:铜芯 | m |  | 25
74 | 030701003001 | 空调器3P | 1.名称:3P空调（含室内外机） 2.规格:制冷量7.5KW 3.其他:满足图纸设计及验收规范要求 | 台 |  | 1
75 | 030701003002 | 空调器 | 1.名称:列间空调利旧安装 2.其他:满足图纸设计及验收规范要求 | 组 |  | 1
分部小计
综合布线
76 | 030502010003 | 配线架 | 1.名称:MPO光纤配线架 2.规格:144芯、单模、LC适配、熔接型 3.容量:SC满配 | 个 |  | 2
77 | 030502010004 | 配线架 | 1.名称:MPO光纤配线架 2.规格:96芯、单模、LC适配、熔接型 3.容量:SC满配 | 个 |  | 1
78 | 030502010005 | 配线架 | 1.名称:MPO光纤配线架 2.规格:48芯、单模、LC适配、熔接型 3.容量:SC满配 | 个 |  | 1
本页小计
注：为计取规费等的使用，可在表中增设其中：“定额人工费”。
表—08
分部分项工程和单价措施项目清单与计价表
工程名称：九龙基地网络改造工程-安装工程 |  |  |  |  | 标段：网络改造项目 |  |  | 第 10 页 共 25 页
序号 | 项目编码 | 项目名称 | 项目特征描述 | 计量单位 |  | 工程量 | 金额（元）
[7 empty] | 综合单价 |  | 合价 | 其中
暂估价
79 | 030502010006 | 配线架 | 1.名称:MPO光纤配线架（子框） 2.规格:48芯容量框 | 个 |  | 12
80 | 030502015003 | 光缆终端盒 | 1.名称:MPO转接盒 2.光缆芯数:24芯、单模、LC适配、1进24出 | 个 |  | 16
81 | 030502010007 | 配线架 | 1.名称:网络配线架 2.规格:24口 | 个 |  | 16
82 | 030502017001 | 线管理器 | 1.名称:理线架 2.规格:1U | 个 |  | 32
83 | 030502009002 | 跳线 | 1.名称:单模光纤跳线 2.规格:4米 | 芯 |  | 24
84 | 030502009003 | 跳线 | 1.名称:单模光纤跳线 2.规格:6米 | 芯 |  | 24
85 | 030502009004 | 跳线 | 1.名称:单模光纤跳线 2.规格:24芯、7米 | 芯 |  | 24
86 | 030502009005 | 跳线 | 1.名称:单模光纤跳线 2.规格:8米 | 芯 |  | 48
87 | 030502009006 | 跳线 | 1.名称:单模光纤跳线 2.规格:9米 | 芯 |  | 24
88 | 030502009007 | 跳线 | 1.名称:单模光纤跳线 2.规格:10米 | 芯 |  | 24
89 | 030502009008 | 跳线 | 1.名称:单模光纤跳线 2.规格:24芯、11米 | 条 |  | 24
90 | 030502005002 | 双绞线缆 | 1.名称:六类四对非屏蔽网线 2.规格:UTP-11-6-4P 3.敷设方式:穿管 | m |  | 1512
91 | 030502009009 | 跳线 | 1.名称:光纤跳线 2.规格:1芯，3m | 条 |  | 189
92 | 030502009010 | 跳线 | 1.名称:网络2米跳线 2.规格:六类非屏蔽双绞线 | 条 |  | 192
分部小计
利旧部分
93 | 030504001001 | 服务器 | 1.名称:原服务器利旧安装 2.其他:含服务器调试 | 台 |  | 7
94 | 080904009001 | 监视器 | 1.名称:显示器 2.规格:利旧 | 台 |  | 1
本页小计
注：为计取规费等的使用，可在表中增设其中：“定额人工费”。
表—08
分部分项工程和单价措施项目清单与计价表
工程名称：九龙基地网络改造工程-安装工程 |  |  |  |  | 标段：网络改造项目 |  |  | 第 11 页 共 25 页
序号 | 项目编码 | 项目名称 | 项目特征描述 | 计量单位 |  | 工程量 | 金额（元）
[7 empty] | 综合单价 |  | 合价 | 其中
暂估价
95 | 080606005001 | 录像、记录、存储设备 | 1.名称:原数字硬盘录像机利旧安装 2.其他:含数字硬盘录像机调试 | 台 |  | 3
96 | 030501012004 | 交换机 | 1.名称:原交换机利旧安装 2.其他:交换机调试 | 台 |  | 11
97 | 030501012005 | 交换机 | 1.名称:原电话光端机利旧安装 2.层数:电话交换机调试 | 台 |  | 4
98 | 031101002001 | 整流器 | 1.名称:原整流设备利旧安装 2.容量:开关电源调试 | 台 |  | 1
99 | 030501011001 | 防火墙 | 1.名称:原防火墙利旧安装 2.其他:防火墙调试 | 台 |  | 1
100 | 030501009002 | 行为管理器 | 1.名称:上网行为管理器利旧安装 2.其他:上网行为管理器调试 | 台 |  | 1
101 | 030501009003 | 路由器 | 1.名称:原路由器利旧安装 2.其他:路由器调试 | 台 |  | 1
102 | 030501010001 | 收发器 | 1.名称:原光纤收发器利旧安装 2.其他:光纤收发器调试 | 台 |  | 9
103 | 030502001002 | 机柜、机架 | 1.名称:光纤收发器机架 2.材质:不锈钢 | 台 |  | 1
104 | 030502005003 | 双绞线缆 | 1.名称:六类四对非屏蔽网线 2.规格:UTP-11-6-4P 3.敷设方式:穿管 | m |  | 180
105 | 030405001001 | 蓄电池 | 1.名称:原蓄电池利旧安装 2.工作内容:含蓄电池组充放电 | 个 |  | 32
106 | 030404012001 | 蓄电池屏（柜） | 1.名称:原蓄电池柜利旧安装 | 台 |  | 2
107 | 030414007001 | 不间断电源 | 1.名称:原UPS主机利旧安装 | 系统 |  | 1
108 | 030414007002 | UPS不间断电源设备调试 | 1.名称:UPS供电系统调试 | 系统 |  | 1
109 | 030501015001 | 计算机应用、网络系统系统联调 | 1.系统调试:计算机应用、网络系统系统联调 | 系统 |  | 1
分部小计
本页小计
注：为计取规费等的使用，可在表中增设其中：“定额人工费”。
表—08
分部分项工程和单价措施项目清单与计价表
工程名称：九龙基地网络改造工程-安装工程 |  |  |  |  | 标段：网络改造项目 |  |  | 第 12 页 共 25 页
序号 | 项目编码 | 项目名称 | 项目特征描述 | 计量单位 |  | 工程量 | 金额（元）
[7 empty] | 综合单价 |  | 合价 | 其中
暂估价
拆除部分
110 | 030701003003 | 空调器 | 1.名称:拆除精密空调室内机和外机 2.其他:满足图纸设计及验收规范要求 | 台 |  | 1
111 | 030412001002 | 普通灯具 | 1.名称:拆除灯具 2.其他:满足图纸设计及验收规范要求 | 套 |  | 12
112 | 030502001003 | 机柜、机架 | 1.名称:拆除机柜 2.其他:满足图纸设计及验收规范要求 | 台 |  | 4
113 | 030405001002 | UPS主机 | 1.名称:原机房内UPS主机及电池柜拆除 2.其他:运到建设单位指定地点 | 个 |  | 1
114 | 030504001002 | 服务器 | 1.名称:服务器拆除 2.其他:满足图纸设计及验收规范要求 | 台 |  | 7
115 | 030502010008 | 配线架 | 1.名称:ODF子框拆除 2.其他:满足图纸设计及验收规范要求 | 架 |  | 6
116 | 080904009002 | 监视器 | 1.名称:显示器拆除 2.其他:满足图纸设计及验收规范要求 | 台 |  | 1
117 | 080606005002 | 录像、记录、存储设备 | 1.名称:数字硬盘录像机拆除 2.其他:满足图纸设计及验收规范要求 | 台 |  | 3
118 | 030501012006 | 交换机 | 1.名称:交换机拆除 2.其他:满足图纸设计及验收规范要求 | 台 |  | 11
119 | 030501012007 | 交换机 | 1.名称:电话光端机拆除 2.其他:满足图纸设计及验收规范要求 | 台 |  | 4
120 | 031101002002 | 整流器 | 1.规格:整流器拆除 2.其他:满足图纸设计及验收规范要求 | 台 |  | 1
121 | 030501011002 | 防火墙 | 1.名称:防火墙拆除 2.其他:满足图纸设计及验收规范要求 | 台 |  | 1
本页小计
注：为计取规费等的使用，可在表中增设其中：“定额人工费”。
表—08
分部分项工程和单价措施项目清单与计价表
工程名称：九龙基地网络改造工程-安装工程 |  |  |  |  | 标段：网络改造项目 |  |  | 第 13 页 共 25 页
序号 | 项目编码 | 项目名称 | 项目特征描述 | 计量单位 |  | 工程量 | 金额（元）
[7 empty] | 综合单价 |  | 合价 | 其中
暂估价
122 | 030501009004 | 行为管理器 | 1.名称:上网行为管理器拆除 2.其他:满足图纸设计及验收规范要求 | 台 |  | 1
123 | 030501009005 | 路由器 | 1.名称:原路由器拆除 2.其他:满足图纸设计及验收规范要求 | 台 |  | 1
124 | 030501010002 | 收发器 | 1.名称:光纤收发器拆除 2.其他:满足图纸设计及验收规范要求 | 台 |  | 9
125 | 030502015004 | 光缆终端盒 | 1.名称:终端盒拆除 2.其他:满足图纸设计及验收规范要求 | 个 |  | 2
126 | 030502005004 | 双绞线缆 | 1.名称:双绞线拆除 2.其他:满足图纸设计及验收规范要求 | m |  | 60
127 | 030502009011 | 跳线 | 1.名称:跳线拆除 2.其他:满足图纸设计及验收规范要求 | 条 |  | 63
分部小计
模块化机房
128 | 030701003004 | 列间精密空调 | 1.名称:列间精密空调（含内外机） 2.规格:总制冷量≥25.0kW，恒温恒湿，正面送风，EC风机，风机采用全覆盖式布局，知名品牌压缩机，变频， R410A制冷剂，供电方式：三相380V~/50Hz， 室内机尺寸：300*1100/1200*2000 3.安装形式:落地安装 4.其他:满足图纸设计及验收规范要求 | 台 |  | 1
本页小计
注：为计取规费等的使用，可在表中增设其中：“定额人工费”。
表—08
分部分项工程和单价措施项目清单与计价表
工程名称：九龙基地网络改造工程-安装工程 |  |  |  |  | 标段：网络改造项目 |  |  | 第 14 页 共 25 页
序号 | 项目编码 | 项目名称 | 项目特征描述 | 计量单位 |  | 工程量 | 金额（元）
[7 empty] | 综合单价 |  | 合价 | 其中
暂估价
129 | 030404017002 | 国产高端配电柜 | 1.名称:一体化UPS机柜 2.规格:MCCB单路市电输入（150A/3P）；标配UPS输入、输出、维护旁路空开（2*100A/3P+160A/4P（带锁）），空调及照明配电（4*63A/3P+3*32A/1P），IT机柜配电（24*32A/1P+24*32A/1P）；机框配电容量按满载75KVA配置；1台模块化UPS与市电组成2N供电架构；7寸彩色触摸屏，主、支路监控，配C级防雷器；柜体尺寸（宽*深*高）：600*1200*2000mm； 进出线方式：上进上出；开关器件为国内知名品牌 3.其他:满足图纸设计及验收规范要求 | 台 |  | 1
130 | 030502001004 | 国产高端模块化机房专用机柜 | 1.名称:国产高端模块化机房专用机柜 2.材质:高强度A级优质碳素冷轧钢板和镀锌板，承载能力不低于2400kg； 3.规格:600*1200*2000,含机架、顶盖、底板、托盘、气流遏制组件、PDU挂耳2套、50套螺钉、并柜组件、前单后双网孔门，不含侧门，RAL9004砂纹黑 4.其他:满足图纸设计及验收规范要求 | 台 |  | 9
131 | 030502001005 | 机柜、机架 | 1.名称:国产高端模块化机房专用机柜密封侧门板 2.规格:用于深度1200，高度2000，EK系列机柜；螺丝紧固安装，可左右互换，RAL9004砂纹黑 3.其他:满足图纸设计及验收规范要求 | 台 |  | 4
本页小计
注：为计取规费等的使用，可在表中增设其中：“定额人工费”。
表—08
分部分项工程和单价措施项目清单与计价表
工程名称：九龙基地网络改造工程-安装工程 |  |  |  |  | 标段：网络改造项目 |  |  | 第 15 页 共 25 页
序号 | 项目编码 | 项目名称 | 项目特征描述 | 计量单位 |  | 工程量 | 金额（元）
[7 empty] | 综合单价 |  | 合价 | 其中
暂估价
132 | 03B005 | L型导轨 | 1.名称:L型导轨 2.规格:用1200深机柜；请根据实际需求确定最终配置数量； | 套 |  | 8
133 | 03B006 | 竖直扎线板 | 1.名称:机柜扎线板 2.规格:用于2000高机柜垂直理线 | 个 |  | 9
134 | 03B007 | 1U盲板 | 1.1U塑胶盲板，免工具安装； | 个 |  | 90
135 | 03B008 | 2U盲板 | 1.2U塑胶盲板，免工具安装； | 个 |  | 45
136 | 030502017002 | 国产高端模块化机房专用线管理器 | 1.1U水平理线器，适用于全系列机柜 | 个 |  | 19
137 | 030409002003 | 接地母线 | 1.名称:环状等电位铜排 2.材质:3*15mm紫铜带 3.其他:用于19英寸安装；安装于机柜骨架后部侧面，用于机柜内部元器件的接地保护；每套含1件及固定安装附件；（横装） | m |  | 11
138 | 030404018001 | 机房专用机柜配电PDU | 1.名称:机房专用PDU供电单元 2.规格:铝型材外壳，输入电流32A ，输出16口（13*10A+3*16A），国标接口，背部竖装式，高度1U | 台 |  | 16
本页小计
注：为计取规费等的使用，可在表中增设其中：“定额人工费”。
表—08
分部分项工程和单价措施项目清单与计价表
工程名称：九龙基地网络改造工程-安装工程 |  |  |  |  | 标段：网络改造项目 |  |  | 第 16 页 共 25 页
序号 | 项目编码 | 项目名称 | 项目特征描述 | 计量单位 |  | 工程量 | 金额（元）
[7 empty] | 综合单价 |  | 合价 | 其中
暂估价
139 | 010805005001 | 国产高端模块化机房专用通道双开滑动门 | 1.名称:国产高端模块化机房专用通道双开滑动门 2.规格、配置:通道宽1200，机柜高2000，机柜深度1200 1、为无门槛设计，小推车等运输工具可无阻碍进出； 2、端门之间设有缓冲防夹防撞装置，具有防夹防撞功能； 3、带遥控钥匙控制，可另选门的开启方式和控件； 4、门头高度350mm； 5、导轨、电机、控制器及相关配件，控制门打开和关闭； 6、10mm钢化玻璃、不锈钢门把手、水印贴纸、密封件及相关安装附件； 7、左右门盒，平移门执行机构的板及护罩，平移门开启后藏入门盒内，保护玻璃不受损，门盒右侧开门禁及21.5寸显示屏安装孔； 8、门楣上方及门盒左右二侧各一条彩色氛围灯，与告警联动变色； | 樘 |  | 2
140 | 030502001006 | 假柜组件 | 外形尺寸：300W*1200D*42U(2000高） 包含前、后、顶、底四个面，用于模块内预留柜位封堵 | 台 |  | 1
141 | 030411003002 | 桥架 | 1.名称:槽式桥架 2.规格:570*100 3.材质:碳钢 4.其他:安装在600宽机柜顶用，二槽位线槽宽度可调 | m |  | 9
142 | 030411003003 | 桥架 | 1.名称:槽式桥架 2.规格:270*100 3.材质:碳钢 4.其他:安装在300宽空调顶部，二槽位线槽宽度可调 | m |  | 1
本页小计
注：为计取规费等的使用，可在表中增设其中：“定额人工费”。
表—08
分部分项工程和单价措施项目清单与计价表
工程名称：九龙基地网络改造工程-安装工程 |  |  |  |  | 标段：网络改造项目 |  |  | 第 17 页 共 25 页
序号 | 项目编码 | 项目名称 | 项目特征描述 | 计量单位 |  | 工程量 | 金额（元）
[7 empty] | 综合单价 |  | 合价 | 其中
暂估价
143 | 050303008001 | 国产高端模块化机房专用钢化玻璃磁力翻转天窗（1200宽通道） | 1.名称:国产高端模块化机房专用钢化玻璃磁力翻转天窗（1200宽通道） 2.规格:600宽天窗组件，600*1270*350开启顶板，每2台600mm宽机柜配置1件，搭配开启顶板方案配置使用 | 套 |  | 3
144 | 050303008002 | 国产高端模块化机房专用300mm钢化玻璃固定天窗（1200宽通道） | 1.名称:国产高端模块化机房专用300mm钢化玻璃固定天窗（1200宽通道） 2.规格:300宽天窗组件.300*1270*350固定顶板，每2台300mm宽空调配置1件，搭配开启顶板方案配置使用 | 套 |  | 1
145 | 050303008003 | 国产高端模块化机房专用钣金盲天窗（1200宽通道） | 1.名称:国产高端模块化机房专用钣金盲天窗（1200宽通道） 2.规格:600宽天窗组件，600*1270*350固定顶板，每2台600mm宽机柜配置1件，搭配开启顶板方案配置使用，用于配置通道头尾天窗 | 套 |  | 2
146 | 040205014001 | 国产高端模块化机房专用密闭通道氛围灯 | 1.名称:国产高端模块化机房专用氛围灯 2.灯架材质、规格:红、蓝、白三种，在不同的通道环境显示不同颜色的光，照度300Lm，用于冷热通道内部照明，安装在天窗顶部，含控制单元，每两个天窗之间配置一条； 含配线； | 套 |  | 5
147 | 030502001007 | 国产高端模块化机房专用机柜固定顶板 | 1.名称:国产高端模块化机房专用机柜固定顶板安装 2.规格:300(宽)*350mm(高) 3.安装方式:配300宽空调，用于机柜后端顶封闭 | 套 |  | 4
本页小计
注：为计取规费等的使用，可在表中增设其中：“定额人工费”。
表—08
分部分项工程和单价措施项目清单与计价表
工程名称：九龙基地网络改造工程-安装工程 |  |  |  |  | 标段：网络改造项目 |  |  | 第 18 页 共 25 页
序号 | 项目编码 | 项目名称 | 项目特征描述 | 计量单位 |  | 工程量 | 金额（元）
[7 empty] | 综合单价 |  | 合价 | 其中
暂估价
148 | 030502001008 | 国产高端模块化机房专用机柜固定顶板 | 1.名称:国产高端模块化机房专用机柜固定顶板安装 2.规格:600(宽)*350mm(高) 3.安装方式:配600宽机柜，用于机柜后端顶封闭 | 套 |  | 20
149 | 030412004001 | 装饰灯 | 1.名称:安全出口指示牌 2.规格:220VAC；主电功耗：3W；应急工作时间：90min；应急表面亮度：50cd/m2-300cd/m2；光源：LED光源 3.其他:含电源线敷设 | 套 |  | 2
150 | 030904008003 | 模块(模块箱） | 1.名称:国产高端模块化机房专用控制模块 2.规格:用于控制通道内天窗、三色灯、烟感、红外、声光告警等设备，同时提供门禁系统的接入及控制 | 个 |  | 1
151 | 030507014001 | 显示设备 | 1.名称:条形屏 2.规格:主要用于微模块机房通道门楣上方显示专用；不低于如下配置： 1、处理器PX30； 2、1G内存； 3、8G内置存储； 4、Android8.0； 5、网口*1，USB*2，TF卡槽*1； 6、显示器尺寸37英寸，分辨率1920*540； | 台 |  | 1
152 | 030404015001 | 控制台 | 1.名称:双联工作台 2.规格:900*750*1170 | 台 |  | 1
153 | 050305010001 | 塑料、铁艺、金属椅 | 1.名称:机房椅 | 个 |  | 1
154 | 030501013001 | 网络服务器 | 1.名称:机房电脑 2.规格:i7-12700、16GB、512G+2TB； 配27英寸显示器 | 套 |  | 1
本页小计
注：为计取规费等的使用，可在表中增设其中：“定额人工费”。
表—08
分部分项工程和单价措施项目清单与计价表
工程名称：九龙基地网络改造工程-安装工程 |  |  |  |  | 标段：网络改造项目 |  |  | 第 19 页 共 25 页
序号 | 项目编码 | 项目名称 | 项目特征描述 | 计量单位 |  | 工程量 | 金额（元）
[7 empty] | 综合单价 |  | 合价 | 其中
暂估价
155 | 030507014002 | 显示设备 | 1.名称:液晶电视 2.规格:70寸 3.其他:楼板底吊装，含显示器吊装支架 | 台 |  | 1
156 | 030404019001 | 控制开关 | 1.名称:总配电箱更换空开 2.其他:满足图纸设计及验收规范要求 | 个 |  | 1
157 | 030507017001 | 安全防范分系统调试 | 1.名称:电视监视系统调试 | 系统 |  | 1
分部小计
动环监控系统
158 | 031101077001 | 国产高端模块机房配套环境监控控制设备 | 1.名称:动环监控主机 2.规格:动环监控主机及显示一体化设计，集成度高，有效提升可靠性；显示屏尺寸10.1英寸，显示分辨率1024*600；支持1路LAN局域网接口，10/100M通讯速率；RJ形态RS485串口，提供4路RS485接口；支持一路USB2.0设备接入；支持一路短信报警器设备接入；32G内存卡，安装于智能监控屏内，用以存储历史记录等数据；支持非动环品牌的智能设备协议开发；具有时间一键同步功能，无须繁琐设置；告警事件、操作日志和数据历史记录等信息存储时间不低于6年；支持声光、短信、电话和邮件等告警方式；具有多用户管理权限，避免人员误操作；支持APP。 3.其他:满足图纸设计及验收规范要求 | 套 |  | 1
本页小计
注：为计取规费等的使用，可在表中增设其中：“定额人工费”。
表—08
分部分项工程和单价措施项目清单与计价表
工程名称：九龙基地网络改造工程-安装工程 |  |  |  |  | 标段：网络改造项目 |  |  | 第 20 页 共 25 页
序号 | 项目编码 | 项目名称 | 项目特征描述 | 计量单位 |  | 工程量 | 金额（元）
[7 empty] | 综合单价 |  | 合价 | 其中
暂估价
159 | 030904005001 | 声光报警器 | 1.名称:声光警报器 2.规格:本地声光报警功能，额定电压：9-12VDC,额定电流：300mA,声压指数：≥110dB/300mm,闪动频次：150次/分钟 3.其他:满足图纸设计及验收规范要求 | 个 |  | 2
160 | 030503006001 | 传感器 | 1.名称:国产高端模块机房配套温湿度传感器 2.规格:采用双RJ45设计，温 度 测 量 -20℃～85℃，湿 度 测 量 0～100%RH，温 度 精 度 误差<±0.2℃，湿 度 精 度 误差<±2%RH，在 25℃时测试，RS485 通信输出，MODBUS协议，持强磁力磁铁安装方式； 3.其他:满足图纸设计及验收规范要求 | 支 |  | 3
161 | 030904001001 | 点型探测器 | 1.名称:烟雾探测器 2.规格:点型光电感烟火灾探测器，继电器干接点输出；供电电压：24VDC；监控电流：＜4mA(24V) 火警电流：＜30mA(24V)；工作环境温度：-10℃~+50℃；工作环境湿度：＜95%；指示灯：绿色正常，红色火警； 3.其他:满足图纸设计及验收规范要求 | 个 |  | 2
162 | 030503006002 | 传感器 | 1.名称:国产高端模块机房配套漏水监测传感器 2.规格:长度为5米，采用两芯线设计，独特防水结构的塑料接插头，含引出线、终止端和固定胶贴 3.附件:含15米检测绳 4.其他:满足图纸设计及验收规范要求 | 支 |  | 1
本页小计
注：为计取规费等的使用，可在表中增设其中：“定额人工费”。
表—08
分部分项工程和单价措施项目清单与计价表
工程名称：九龙基地网络改造工程-安装工程 |  |  |  |  | 标段：网络改造项目 |  |  | 第 21 页 共 25 页
序号 | 项目编码 | 项目名称 | 项目特征描述 | 计量单位 |  | 工程量 | 金额（元）
[7 empty] | 综合单价 |  | 合价 | 其中
暂估价
163 | 030503006003 | 传感器 | 1.名称:国产高端模块机房配套水浸监测传感器 2.规格:采用RS485通讯，可设漏水感应线缆灵敏级别，响应速度快，响应时间小于5s，便于安装与固定 3.其他:满足图纸设计及验收规范要求 | 支 |  | 1
164 | 030411004006 | 配线 | 1.名称:管内穿线 2.配线形式:信号线 3.规格:RYYSP2*1.0 4.材质:铜芯 | m |  | 70
165 | 030411004007 | 配线 | 1.名称:管内穿线 2.配线形式:信号线 3.规格:RYYSP4*1.0 4.材质:铜芯 | m |  | 50
166 | 030411001007 | 配管 | 1.名称:电线管 2.材质:套接紧定式镀锌钢导管(JDG) 3.规格:JDG20*1.6mm 4.配置形式:明配 | m |  | 60
分部小计
监控部分
167 | 030507008001 | 监控摄像设备 | 1.名称:半球IP摄像机 2.参数:400万，支持POE、防护 IP66 3.工作内容:含不锈钢支架、电源；含摄像机安装、调试 4.其他:满足图纸设计及验收规范要求 | 台 |  | 6
168 | 030501004001 | 存储设备 | 1.名称:网络硬盘录像机 2.规格:8路NVR 3.其他:满足图纸设计及验收规范要求 | 台 |  | 1
169 | 030501004002 | 存储设备 | 1.名称:监控专用8T硬盘 2.其他:满足图纸设计及验收规范要求 | 块 |  | 1
170 | 030501012008 | 交换机 | 1.名称:16口千兆POE交换机 2.其他:满足图纸设计及验收规范要求 | 台 |  | 1
本页小计
注：为计取规费等的使用，可在表中增设其中：“定额人工费”。
表—08
分部分项工程和单价措施项目清单与计价表
工程名称：九龙基地网络改造工程-安装工程 |  |  |  |  | 标段：网络改造项目 |  |  | 第 22 页 共 25 页
序号 | 项目编码 | 项目名称 | 项目特征描述 | 计量单位 |  | 工程量 | 金额（元）
[7 empty] | 综合单价 |  | 合价 | 其中
暂估价
171 | 010801006001 | 人脸门禁一体机 | 1.名称:人脸门禁一体机 2.规格:7英寸门禁机，指纹容量10000个，认证方式：人脸，刷卡，密码；通讯方式：网络,WIFI，4G，人脸识别速度<0.2S 3.其他:满足图纸设计及验收规范要求 | 套 |  | 1
172 | 030507005001 | 出入口目标识别设备 | 1.名称:出门按钮 2.规格:满足业主使用要求 3.安装方式:距地1.3m墙装 4.其他:满足图纸设计及验收规范要求 | 台 |  | 4
173 | 030507007001 | 出入口执行机构设备 | 1.名称:电控门锁 2.类别:双门 3.材质:铝合金 4.规格:国内标配，满足业主使用要求 5.其他:满足图纸设计及验收规范要求 | 套 |  | 2
174 | 030507007002 | 出入口执行机构设备 | 1.名称:电控门锁 2.类别:单门 3.材质:铝合金 4.规格:国内标配，满足业主使用要求 5.其他:满足图纸设计及验收规范要求 | 套 |  | 1
175 | 030404019002 | 控制开关 | 1.名称:玻破开关 2.其他:满足图纸设计及验收规范要求 | 个 |  | 1
176 | 030507005002 | 出入口目标识别设备 | 1.名称:读卡器 2.类别:含ID卡，铝合金材质，同时需满足刷卡及输入密码要求 3.规格:满足业主使用要求 4.安装方式:距地1.3m墙装 5.其他:满足图纸设计及验收规范要求 | 台 |  | 2
本页小计
注：为计取规费等的使用，可在表中增设其中：“定额人工费”。
表—08
分部分项工程和单价措施项目清单与计价表
工程名称：九龙基地网络改造工程-安装工程 |  |  |  |  | 标段：网络改造项目 |  |  | 第 23 页 共 25 页
序号 | 项目编码 | 项目名称 | 项目特征描述 | 计量单位 |  | 工程量 | 金额（元）
[7 empty] | 综合单价 |  | 合价 | 其中
暂估价
177 | 030507006001 | 出入口控制设备 | 1.名称:门禁控制器 2.规格:双门，满足业主使用要求 3.其他:满足图纸设计及验收规范要求 | 台 |  | 2
178 | 030507006002 | 出入口控制设备 | 1.名称:指纹门禁终端 2.规格:双门，满足业主使用要求 3.其他:满足图纸设计及验收规范要求 | 台 |  | 3
179 | 030502005005 | 双绞线缆 | 1.名称:六类四对非屏蔽网线 2.规格:UTP-11-6-4P 3.敷设方式:穿管 | m |  | 150
180 | 010801006002 | 门锁安装 | 1.锁品种:天窗控制器 2.锁规格:天窗控制器，12VDC供电 3.其他:满足图纸设计及验收规范要求 | 个 |  | 1
181 | 030507018001 | 安全防范全系统调试 | 1.系统内容:门禁及监控系统调试 2.其他:满足图纸设计及验收规范要求 | 系统 |  | 1
分部小计
气体报警灭火系统
182 | 030903009001 | 七氟丙烷灭火装置 | 1.类型:七氟丙烷灭火装置 2.型号、规格:GQQ120/2.5-QL，包含药剂HFC-227ea 154kg 3.其他:满足图纸设计及验收规范要求 | 套 |  | 1
183 | 030904009001 | 区域报警控制箱 | 1.名称:气体灭火控制器 2.安装方式:挂墙 3.控制点数量:单区 4.其他:满足图纸设计及验收规范要求 | 台 |  | 1
184 | 030904001002 | 点型探测器 | 1.名称:智能型光电感温探测器 2.安装方式:吸顶安装 3.其他:满足图纸设计及验收规范要求 | 个 |  | 6
本页小计
注：为计取规费等的使用，可在表中增设其中：“定额人工费”。
表—08
分部分项工程和单价措施项目清单与计价表
工程名称：九龙基地网络改造工程-安装工程 |  |  |  |  | 标段：网络改造项目 |  |  | 第 24 页 共 25 页
序号 | 项目编码 | 项目名称 | 项目特征描述 | 计量单位 |  | 工程量 | 金额（元）
[7 empty] | 综合单价 |  | 合价 | 其中
暂估价
185 | 030904001003 | 点型探测器 | 1.名称:智能型光电感温探测器 2.安装方式:吸顶安装 3.其他:满足图纸设计及验收规范要求 | 个 |  | 3
186 | 030904005002 | 声光报警器 | 1.名称:火灾声光警报器 2.其他:满足图纸设计及验收规范要求 | 个 |  | 1
187 | 030904003001 | 紧急启动停止按钮 | 1.名称:紧急启动停止按钮 2.其他:满足图纸设计及验收规范要求 | 个 |  | 1
188 | 030412004002 | 装饰灯 | 1.名称:放气勿入灯 2.其他:满足图纸设计及验收规范要求 | 套 |  | 1
189 | 030904008004 | 单输入模块 | 1.名称:单输入模块 2.其他:满足图纸设计及验收规范要求 | 个 |  | 1
190 | 030904008005 | 单输入模块 | 1.名称:单输出模块 2.其他:满足图纸设计及验收规范要求 | 个 |  | 1
191 | 030411004008 | 配线 | 1.名称:管内穿线 2.配线形式:信号线 3.规格:ZR-RVS-2*1.5 4.材质:铜芯 | m |  | 34.8
192 | 030411004009 | 配线 | 1.名称:管内穿线 2.配线形式:电源线 3.规格:ZR-BVR-2*1.5 4.材质:铜芯 | m |  | 5
193 | 030411004010 | 配线 | 1.名称:管内穿线 2.配线形式:电源线 3.规格:ZR-RVS-4*1.5 4.材质:铜芯 | m |  | 5
194 | 030411001008 | 配管 | 1.名称:电线管 2.材质:碳钢 3.规格:KBG,DN20*1mm 4.配置形式:明配 | m |  | 38
本页小计
注：为计取规费等的使用，可在表中增设其中：“定额人工费”。
表—08
分部分项工程和单价措施项目清单与计价表
工程名称：九龙基地网络改造工程-安装工程 |  |  |  |  | 标段：网络改造项目 |  |  | 第 25 页 共 25 页
序号 | 项目编码 | 项目名称 | 项目特征描述 | 计量单位 |  | 工程量 | 金额（元）
[7 empty] | 综合单价 |  | 合价 | 其中
暂估价
195 | 030905004001 | 气体灭火系统装置调试 | 1.试验容器规格:120L 2.气体试喷:满足图纸设计及验收要求，提供调试记录 3.其他:满足图纸设计及验收规范要求 | 点 |  | 1
分部小计
措施项目
196 | 031301017001 | 脚手架搭拆 | 1.名称:脚手架搭拆 | 项 |  | 1
分部小计
本页小计
合 计
注：为计取规费等的使用，可在表中增设其中：“定额人工费”。
表—08

## 表-11 总价措施项目清单与计价表【九龙基地网络改造工程-
总价措施项目清单与计价表
工程名称：九龙基地网络改造工程-安装工程 |  |  |  |  | 标段：网络改造项目 |  | 第 1 页 共 4 页
项目编码 | 项目名称 | 计算基础 | 费率 (%) | 金额 (元) |  | 调整费率 (%) |  | 调整后金额 (元) | 备注
2.1 | 安全文明施工费
011707001001 | 安全文明施工费（房屋建筑工程)
011707001002 | 安全文明施工费（装饰工程）
031302001001 | 安全文明施工费（通用安装工程）
041109001001 | 安全文明施工费（市政工程）
050405001001 | 安全文明施工费（园建工程）
050405001002 | 安全文明施工费（绿化工程）
011707001003 | 安全文明施工费（土石方工程）
011707001004 | 安全文明施工费（房修结构装饰装修工程)
011707001005 | 安全文明施工费（房修安装工程)
171902001001 | 安全文明施工费（管廊维护土建保洁检测工程)
171902001002 | 安全文明施工费（管廊维护附属工程)
041109001002 | 安全文明施工费（市政养护通用道路排水桥梁隧道工程)
041109001003 | 安全文明施工费（市政养护照明工程)
021007001001 | 安全文明施工费（仿古建筑工程）
2.2 | 夜间施工增加费
011707002001 | 夜间施工增加费（房屋建筑工程)
011707002002 | 夜间施工增加费（装饰工程）
031302002001 | 夜间施工增加费（通用安装工程）
编制人（造价人员）： |  |  |  |  | 复核人（造价工程师）：
注：1.“计算基础”中安全文明施工费可为“定额基价”、“定额人工费”或“定额人工费+定额机械费”，其他项目可为“定额人工费”或“定额人工费+定额机械费”。 2.按施工方案计算的措施费，若无“计算基础”和“费率”的数值，也可只填“金额”数值，但应在备注栏说明施工方案出处或计算方法。
表-11
总价措施项目清单与计价表
工程名称：九龙基地网络改造工程-安装工程 |  |  |  |  | 标段：网络改造项目 |  | 第 2 页 共 4 页
项目编码 | 项目名称 | 计算基础 | 费率 (%) | 金额 (元) |  | 调整费率 (%) |  | 调整后金额 (元) | 备注
041109002001 | 夜间施工增加费（市政工程）
050405002001 | 夜间施工增加费（园建工程）
050405002002 | 夜间施工增加费（绿化工程）
011707002003 | 夜间施工增加费（土石方工程）
041109002002 | 夜间施工增加费（市政养护通用道路排水桥梁隧道工程）
041109002003 | 夜间施工增加费（市政养护照明工程）
021007002001 | 夜间施工增加费（仿古建筑工程)
2.3 | 二次搬运费
011707004001 | 二次搬运费（房屋建筑工程) | [7 empty] | 按施工组织设计
011707004002 | 二次搬运费（装饰工程） | [7 empty] | 按施工组织设计
031302004001 | 二次搬运费（通用安装工程） | [7 empty] | 按施工组织设计
041109003001 | 二次搬运费（市政工程） | [7 empty] | 按施工组织设计
050405004001 | 二次搬运费（园建工程） | [7 empty] | 按施工组织设计
050405004002 | 二次搬运费（绿化工程） | [7 empty] | 按施工组织设计
011707004003 | 二次搬运费（土石方工程） | [7 empty] | 按施工组织设计
041109003002 | 二次搬运费（市政养护通用道路排水桥梁隧道工程） | [7 empty] | 按施工组织设计
041109003003 | 二次搬运费（市政养护照明工程） | [7 empty] | 按施工组织设计
021007004001 | 二次搬运费（仿古建筑工程) | [7 empty] | 按施工组织设计
2.4 | 冬雨季施工增加费
编制人（造价人员）： |  |  |  |  | 复核人（造价工程师）：
注：1.“计算基础”中安全文明施工费可为“定额基价”、“定额人工费”或“定额人工费+定额机械费”，其他项目可为“定额人工费”或“定额人工费+定额机械费”。 2.按施工方案计算的措施费，若无“计算基础”和“费率”的数值，也可只填“金额”数值，但应在备注栏说明施工方案出处或计算方法。
表-11
总价措施项目清单与计价表
工程名称：九龙基地网络改造工程-安装工程 |  |  |  |  | 标段：网络改造项目 |  | 第 3 页 共 4 页
项目编码 | 项目名称 | 计算基础 | 费率 (%) | 金额 (元) |  | 调整费率 (%) |  | 调整后金额 (元) | 备注
011707005001 | 冬雨季施工增加费（房屋建筑工程)
011707005002 | 冬雨季施工增加费（装饰工程）
031302005001 | 冬雨季施工增加费（通用安装工程）
041109004001 | 冬雨季施工增加费（市政工程）
050405005001 | 冬雨季施工增加费（园建工程）
050405005002 | 冬雨季施工增加费（绿化工程）
011707005003 | 冬雨季施工增加费（土石方工程）
041109004002 | 冬雨季施工增加费（市政养护通用道路排水桥梁隧道工程）
041109004003 | 冬雨季施工增加费（市政养护照明工程）
021007005001 | 冬雨季施工增加费（仿古建筑工程)
2.5 | 工程定位复测费
01B001 | 工程定位复测费（房屋建筑工程)
01B002 | 工程定位复测费（装饰工程）
03B009 | 工程定位复测费（通用安装工程）
04B001 | 工程定位复测费（市政工程）
05B001 | 工程定位复测费（园建工程）
05B002 | 工程定位复测费（绿化工程）
01B003 | 工程定位复测费（土石方工程）
编制人（造价人员）： |  |  |  |  | 复核人（造价工程师）：
注：1.“计算基础”中安全文明施工费可为“定额基价”、“定额人工费”或“定额人工费+定额机械费”，其他项目可为“定额人工费”或“定额人工费+定额机械费”。 2.按施工方案计算的措施费，若无“计算基础”和“费率”的数值，也可只填“金额”数值，但应在备注栏说明施工方案出处或计算方法。
表-11
总价措施项目清单与计价表
工程名称：九龙基地网络改造工程-安装工程 |  |  |  |  | 标段：网络改造项目 |  | 第 4 页 共 4 页
项目编码 | 项目名称 | 计算基础 | 费率 (%) | 金额 (元) |  | 调整费率 (%) |  | 调整后金额 (元) | 备注
04B002 | 工程定位复测费（市政养护通用道路排水桥梁隧道工程）
04B003 | 工程定位复测费（市政养护照明工程）
02B001 | 工程定位复测费（仿古建筑工程)
2.6 | 其他
01B004 | 其他总价措施项目费（房修结构装饰装修工程）
01B005 | 其他总价措施项目费（房修安装工程）
17B999001001 | 其他总价措施项目费（管廊维护土建保洁检测工程）
17B998001001 | 其他总价措施项目费（管廊维护附属工程）
合 计
编制人（造价人员）： |  |  |  |  | 复核人（造价工程师）：
注：1.“计算基础”中安全文明施工费可为“定额基价”、“定额人工费”或“定额人工费+定额机械费”，其他项目可为“定额人工费”或“定额人工费+定额机械费”。 2.按施工方案计算的措施费，若无“计算基础”和“费率”的数值，也可只填“金额”数值，但应在备注栏说明施工方案出处或计算方法。
表-11

## 表-12 其他项目清单与计价汇总表【九龙基地网络改造工程-
其他项目清单与计价汇总表
工程名称：九龙基地网络改造工程-安装工程 |  |  | 标段：网络改造项目 |  | 第 1 页 共 1 页
序号 | 项目名称 | 金额（元） |  | 结算金额（元） |  | 备注
1 | 暂列金额 | 0.00 |  |  |  | 明细详见表-12-1
2 | 暂估价 | 0.00
2.1 | 材料暂估价 | — |  |  |  | 明细详见表-12-2
2.2 | 专业工程暂估价 | 0.00 |  |  |  | 明细详见表-12-3
3 | 计日工 |  |  |  |  | 明细详见表-12-4
4 | 总承包服务费 |  |  |  |  | 明细详见表-12-5
5 | 索赔与现场签证费 | 0.00
合 计 | [5 empty] | —
注：材料（工程设备）暂估单价进入清单项目综合单价，此处不汇总。
表—12

## 表-13 规费、税金项目计价表【九龙基地网络改造工程-安装
规费、税金项目计价表
工程名称：九龙基地网络改造工程-安装工程 |  |  | 标段：网络改造项目 |  | 第 1 页 共 3 页
序号 | 项目名称 | 计算基础 | 计算基数 | 计算费率 (%) |  | 金额(元)
1 | 规费
1.1 | 社会保险费
1.1.1 | 养老保险金
1.1.1.1 | 房屋建筑工程
1.1.1.2 | 装饰工程
1.1.1.3 | 通用安装工程
1.1.1.4 | 市政工程
1.1.1.5 | 园建工程
1.1.1.6 | 绿化工程
1.1.1.7 | 土石方工程
1.1.1.8 | 市政养护通用道路排水桥梁隧道工程
1.1.1.9 | 市政养护照明工程
1.1.1.10 | 仿古建筑工程
1.1.2 | 失业保险金
1.1.2.1 | 房屋建筑工程
1.1.2.2 | 装饰工程
1.1.2.3 | 通用安装工程
1.1.2.4 | 市政工程
1.1.2.5 | 园建工程
1.1.2.6 | 绿化工程
1.1.2.7 | 土石方工程
1.1.2.8 | 市政养护通用道路排水桥梁隧道工程
1.1.2.9 | 市政养护照明工程
1.1.2.10 | 仿古建筑工程
1.1.3 | 医疗保险金
1.1.3.1 | 房屋建筑工程
1.1.3.2 | 装饰工程
1.1.3.3 | 通用安装工程
1.1.3.4 | 市政工程
1.1.3.5 | 园建工程
编制人（造价人员）： |  |  | 复核人（造价工程师）：
表—13
规费、税金项目计价表
工程名称：九龙基地网络改造工程-安装工程 |  |  | 标段：网络改造项目 |  | 第 2 页 共 3 页
序号 | 项目名称 | 计算基础 | 计算基数 | 计算费率 (%) |  | 金额(元)
1.1.3.6 | 绿化工程
1.1.3.7 | 土石方工程
1.1.3.8 | 市政养护通用道路排水桥梁隧道工程
1.1.3.9 | 市政养护照明工程
1.1.3.10 | 仿古建筑工程
1.1.4 | 工伤保险金
1.1.4.1 | 房屋建筑工程
1.1.4.2 | 装饰工程
1.1.4.3 | 通用安装工程
1.1.4.4 | 市政工程
1.1.4.5 | 园建工程
1.1.4.6 | 绿化工程
1.1.4.7 | 土石方工程
1.1.4.8 | 市政养护通用道路排水桥梁隧道工程
1.1.4.9 | 市政养护照明工程
1.1.4.10 | 仿古建筑工程
1.1.5 | 生育保险金
1.1.5.1 | 房屋建筑工程
1.1.5.2 | 装饰工程
1.1.5.3 | 通用安装工程
1.1.5.4 | 市政工程
1.1.5.5 | 园建工程
1.1.5.6 | 绿化工程
1.1.5.7 | 土石方工程
1.1.5.8 | 市政养护通用道路排水桥梁隧道工程
1.1.5.9 | 市政养护照明工程
1.1.5.10 | 仿古建筑工程
1.2 | 住房公积金
1.2.1 | 房屋建筑工程
编制人（造价人员）： |  |  | 复核人（造价工程师）：
表—13
规费、税金项目计价表
工程名称：九龙基地网络改造工程-安装工程 |  |  | 标段：网络改造项目 |  | 第 3 页 共 3 页
序号 | 项目名称 | 计算基础 | 计算基数 | 计算费率 (%) |  | 金额(元)
1.2.2 | 装饰工程
1.2.3 | 通用安装工程
1.2.4 | 市政工程
1.2.5 | 园建工程
1.2.6 | 绿化工程
1.2.7 | 土石方工程
1.2.8 | 市政养护通用道路排水桥梁隧道工程
1.2.9 | 市政养护照明工程
1.2.10 | 仿古建筑工程
1.3 | 工程排污费
1.3.1 | 房屋建筑工程
1.3.2 | 装饰工程
1.3.3 | 通用安装工程
1.3.4 | 市政工程
1.3.5 | 园建工程
1.3.6 | 土石方工程
1.3.7 | 市政养护通用道路排水桥梁隧道工程
1.3.8 | 市政养护照明工程
1.3.9 | 仿古建筑工程
1.4 | 房修结构装饰装修规费
1.5 | 房修安装规费
1.6 | 管廊维护土建保洁检查检测规费
1.7 | 管廊维护附属规费
2 | 增值税
合 计
编制人（造价人员）： |  |  | 复核人（造价工程师）：
表—13

## 扉-1 招标工程量清单扉页【九龙基地网络改造工程-装饰工程】
| 九龙基地网络改造工程-装饰工程 |  |  |  | 工程
招 标 工 程 量 清 单
招 标 人： |  |  | 造价咨询人：
|  | （单位盖章） |  | (单位资质专用章)
法定代表人 或其授权人： |  |  | 法定代表人 或其授权人：
|  | (签字或盖章) |  | (签字或盖章)
编 制 人： |  |  | 复 核 人：
|  | (造价人员签字盖专用章) |  | (造价工程师签字盖专用章)
编制时间： |  | 年 月 日 | 复核时间： | 年 月 日
扉-1

## 表-08 分部分项工程和单价措施项目清单与计价表【九龙基地_1
分部分项工程和单价措施项目清单与计价表
工程名称：九龙基地网络改造工程-装饰工程 |  |  |  |  | 标段：网络改造项目 |  |  | 第 1 页 共 3 页
序号 | 项目编码 | 项目名称 | 项目特征描述 | 计量单位 |  | 工程量 | 金额（元）
[7 empty] | 综合单价 |  | 合价 | 其中
暂估价
拆除部分
1 | 011606003001 | 天棚面龙骨及饰面拆除 | 1.原600*600铝板吊顶及龙骨拆除； | m2 |  | 50.37
2 | 011613001001 | 灯具拆除 | 1.原600*600平板灯拆除； | 套 |  | 12
3 | 011605001001 | 平面块料拆除 | 1.原瓷砖地面拆除； | m2 |  | 54.69
4 | 011601001001 | 砖砌体拆除 | 1.新开门洞 | m3 |  | 0.57
5 | 01B006 | 渣土消纳处置 | 1.废弃料品种:建筑垃圾 2.运距:运出园区外，运距自行考虑，含消纳费 | m3 |  | 5.19
6 | 01B007 | 储藏柜搬运 | 1.储藏柜3台及机房内其他原有杂物 2.规格:2600*400*2200mm； 3.运距≤500m； | 工日 |  | 2
分部小计
新做部分
7 | 010510003001 | 过梁 | 1.门顶预制过梁 2.满足设计及规范要求。 | m3 |  | 0.03
8 | 011203001001 | 零星项目一般抹灰 | 1.新开门洞收边20mm厚干混抹灰砂浆 DP M10 2.满足设计及规范要求 | m2 |  | 1.1
9 | 011406001001 | 抹灰面油漆 | 1.新开门洞真石漆收边 2.满足设计及规范要求 | m2 |  | 1.1
10 | 011302001001 | 吊顶天棚 | 吊顶天棚： 1.装配式U型轻钢龙骨； 2.基层12mm防火石膏板； 3.石膏板满刮腻子二遍，乳胶漆二遍； 4.600*600*0.8微孔铝扣板,L型收边条； 5.满足设计及规范要求。 | m2 |  | 51.45
11 | 011407002001 | 天棚喷刷环氧地坪漆 | 1.环保型，106-109Ω静电耗散型 2.满足设计及规范要求。 | m2 |  | 54.69
12 | 011001002001 | 保温隔热天棚 | 1.天棚填充50mm岩棉； 2.满足设计及规范要求。 | m2 |  | 54.69
本页小计
注：为计取规费等的使用，可在表中增设其中：“定额人工费”。
表—08
分部分项工程和单价措施项目清单与计价表
工程名称：九龙基地网络改造工程-装饰工程 |  |  |  |  | 标段：网络改造项目 |  |  | 第 2 页 共 3 页
序号 | 项目编码 | 项目名称 | 项目特征描述 | 计量单位 |  | 工程量 | 金额（元）
[7 empty] | 综合单价 |  | 合价 | 其中
暂估价
13 | 011101001001 | 水泥砂浆楼地面 | 1.20mm厚DS M20水泥砂浆找平层； 2.刷防火涂料两遍； 3.刷防水防潮涂料二遍(聚合物水泥防水涂料 1.0mm厚)； 4.刷环氧地坪漆1.5mm厚，1.环保型，106-109Ω静电耗散型 2.满足设计及规范要求。； 5.满足设计及规范要求 | m2 |  | 54.69
14 | 011104004001 | 防静电活动地板 | 1.30厚橡塑保温板基层； 2.轻钢龙骨面层距地高度150mm； 3.600mm*600mm防静电地板； 4.轻钢龙骨做防腐处理； 5.满足设计及规范要求 | m2 |  | 54.69
15 | 01B008 | 玻璃窗户处理 | 1.现场打密封胶等措施防止雨天进水； 2.满足设计及规范要求 | m |  | 69.4
16 | 01B009 | 石膏板封窗 | 1.原室内玻璃窗用12mm厚防火石膏板封窗处理； 2.满足设计及规范要求 | m2 |  | 25.92
17 | 011207001001 | 墙面装饰板 | 1.墙面铺贴岩棉50mm； 2.墙面12mm防火石膏板挂贴，轻钢龙骨基层； 3.满刮腻子两遍、乳胶漆两遍； 4.满足设计及规范要求 | m2 |  | 123.92
18 | 010903002001 | 墙面涂膜防水 | 1.墙面聚合物水泥防水涂料1.0厚； 2.满足设计及规范要求 | m2 |  | 123.92
19 | 011210003001 | 玻璃隔断 | 机房玻璃隔断： 1.12mm防爆防火玻璃,方钢外包1mm厚304不锈钢； 2.满足设计及规范要求 | m2 |  | 12.83
20 | 010606013001 | 零星钢构件 | 1.玻璃隔断骨架方管80*60*4 2.满足设计及规范要求 | t |  | 0.129
21 | 010805005002 | 全玻自由门 | 1.电动防火防爆玻璃门：1000mm×2700mm*12mm； 2.含滑轨及电动主机 3.满足设计及规范要求 | m2 |  | 2.7
本页小计
注：为计取规费等的使用，可在表中增设其中：“定额人工费”。
表—08
分部分项工程和单价措施项目清单与计价表
工程名称：九龙基地网络改造工程-装饰工程 |  |  |  |  | 标段：网络改造项目 |  |  | 第 3 页 共 3 页
序号 | 项目编码 | 项目名称 | 项目特征描述 | 计量单位 |  | 工程量 | 金额（元）
[7 empty] | 综合单价 |  | 合价 | 其中
暂估价
22 | 010802004001 | 防盗门 | 机房钢制防盗门安装： 1.尺寸规格：960*2250mm； 2.含执手锁、门吸及其他五金配件； 3.满足设计及规范要求 | m2 |  | 2.16
23 | 010607003001 | 成品雨篷 | 1.4厚PC阳光雨棚长1.2m，挑出宽度1m，含骨架 2.满足设计及规范要求 | 套 |  | 1
24 | 011207001002 | 标识牌 | 1.机房制度牌，玻璃门标识牌等,亚克力材质3mm厚 2.满足设计及规范要求 | m2 |  | 10
分部小计
措施项目
25 | 011701006001 | 满堂脚手架 | 1.拆除及装饰脚手架； 2.投标人根据施工组织设计及施工方案自行考虑，满足现场施工及规范要求 | m2 |  | 54.69
分部小计
本页小计
合 计
注：为计取规费等的使用，可在表中增设其中：“定额人工费”。
表—08

## 表-11 总价措施项目清单与计价表【九龙基地网络改造工程-_1
总价措施项目清单与计价表
工程名称：九龙基地网络改造工程-装饰工程 |  |  |  |  | 标段：网络改造项目 |  | 第 1 页 共 4 页
项目编码 | 项目名称 | 计算基础 | 费率 (%) | 金额 (元) |  | 调整费率 (%) |  | 调整后金额 (元) | 备注
2.1 | 安全文明施工费
011707001006 | 安全文明施工费（房屋建筑工程)
011707001007 | 安全文明施工费（装饰工程）
031302001002 | 安全文明施工费（通用安装工程）
041109001004 | 安全文明施工费（市政工程）
050405001003 | 安全文明施工费（园建工程）
050405001004 | 安全文明施工费（绿化工程）
011707001008 | 安全文明施工费（土石方工程）
011707001009 | 安全文明施工费（房修结构装饰装修工程)
011707001010 | 安全文明施工费（房修安装工程)
171902001003 | 安全文明施工费（管廊维护土建保洁检测工程)
171902001004 | 安全文明施工费（管廊维护附属工程)
041109001005 | 安全文明施工费（市政养护通用道路排水桥梁隧道工程)
041109001006 | 安全文明施工费（市政养护照明工程)
021007001002 | 安全文明施工费（仿古建筑工程）
2.2 | 夜间施工增加费
011707002004 | 夜间施工增加费（房屋建筑工程)
011707002005 | 夜间施工增加费（装饰工程）
031302002002 | 夜间施工增加费（通用安装工程）
编制人（造价人员）： |  |  |  |  | 复核人（造价工程师）：
注：1.“计算基础”中安全文明施工费可为“定额基价”、“定额人工费”或“定额人工费+定额机械费”，其他项目可为“定额人工费”或“定额人工费+定额机械费”。 2.按施工方案计算的措施费，若无“计算基础”和“费率”的数值，也可只填“金额”数值，但应在备注栏说明施工方案出处或计算方法。
表-11
总价措施项目清单与计价表
工程名称：九龙基地网络改造工程-装饰工程 |  |  |  |  | 标段：网络改造项目 |  | 第 2 页 共 4 页
项目编码 | 项目名称 | 计算基础 | 费率 (%) | 金额 (元) |  | 调整费率 (%) |  | 调整后金额 (元) | 备注
041109002004 | 夜间施工增加费（市政工程）
050405002003 | 夜间施工增加费（园建工程）
050405002004 | 夜间施工增加费（绿化工程）
011707002006 | 夜间施工增加费（土石方工程）
041109002005 | 夜间施工增加费（市政养护通用道路排水桥梁隧道工程）
041109002006 | 夜间施工增加费（市政养护照明工程）
021007002002 | 夜间施工增加费（仿古建筑工程)
2.3 | 二次搬运费
011707004004 | 二次搬运费（房屋建筑工程) | [7 empty] | 按施工组织设计
011707004005 | 二次搬运费（装饰工程） | [7 empty] | 按施工组织设计
031302004002 | 二次搬运费（通用安装工程） | [7 empty] | 按施工组织设计
041109003004 | 二次搬运费（市政工程） | [7 empty] | 按施工组织设计
050405004003 | 二次搬运费（园建工程） | [7 empty] | 按施工组织设计
050405004004 | 二次搬运费（绿化工程） | [7 empty] | 按施工组织设计
011707004006 | 二次搬运费（土石方工程） | [7 empty] | 按施工组织设计
041109003005 | 二次搬运费（市政养护通用道路排水桥梁隧道工程） | [7 empty] | 按施工组织设计
041109003006 | 二次搬运费（市政养护照明工程） | [7 empty] | 按施工组织设计
021007004002 | 二次搬运费（仿古建筑工程) | [7 empty] | 按施工组织设计
2.4 | 冬雨季施工增加费
编制人（造价人员）： |  |  |  |  | 复核人（造价工程师）：
注：1.“计算基础”中安全文明施工费可为“定额基价”、“定额人工费”或“定额人工费+定额机械费”，其他项目可为“定额人工费”或“定额人工费+定额机械费”。 2.按施工方案计算的措施费，若无“计算基础”和“费率”的数值，也可只填“金额”数值，但应在备注栏说明施工方案出处或计算方法。
表-11
总价措施项目清单与计价表
工程名称：九龙基地网络改造工程-装饰工程 |  |  |  |  | 标段：网络改造项目 |  | 第 3 页 共 4 页
项目编码 | 项目名称 | 计算基础 | 费率 (%) | 金额 (元) |  | 调整费率 (%) |  | 调整后金额 (元) | 备注
011707005004 | 冬雨季施工增加费（房屋建筑工程)
011707005005 | 冬雨季施工增加费（装饰工程）
031302005002 | 冬雨季施工增加费（通用安装工程）
041109004004 | 冬雨季施工增加费（市政工程）
050405005003 | 冬雨季施工增加费（园建工程）
050405005004 | 冬雨季施工增加费（绿化工程）
011707005006 | 冬雨季施工增加费（土石方工程）
041109004005 | 冬雨季施工增加费（市政养护通用道路排水桥梁隧道工程）
041109004006 | 冬雨季施工增加费（市政养护照明工程）
021007005002 | 冬雨季施工增加费（仿古建筑工程)
2.5 | 工程定位复测费
01B010 | 工程定位复测费（房屋建筑工程)
01B011 | 工程定位复测费（装饰工程）
03B010 | 工程定位复测费（通用安装工程）
04B004 | 工程定位复测费（市政工程）
05B003 | 工程定位复测费（园建工程）
05B004 | 工程定位复测费（绿化工程）
01B012 | 工程定位复测费（土石方工程）
编制人（造价人员）： |  |  |  |  | 复核人（造价工程师）：
注：1.“计算基础”中安全文明施工费可为“定额基价”、“定额人工费”或“定额人工费+定额机械费”，其他项目可为“定额人工费”或“定额人工费+定额机械费”。 2.按施工方案计算的措施费，若无“计算基础”和“费率”的数值，也可只填“金额”数值，但应在备注栏说明施工方案出处或计算方法。
表-11
总价措施项目清单与计价表
工程名称：九龙基地网络改造工程-装饰工程 |  |  |  |  | 标段：网络改造项目 |  | 第 4 页 共 4 页
项目编码 | 项目名称 | 计算基础 | 费率 (%) | 金额 (元) |  | 调整费率 (%) |  | 调整后金额 (元) | 备注
04B005 | 工程定位复测费（市政养护通用道路排水桥梁隧道工程）
04B006 | 工程定位复测费（市政养护照明工程）
02B002 | 工程定位复测费（仿古建筑工程)
2.6 | 其他
01B013 | 其他总价措施项目费（房修结构装饰装修工程）
01B014 | 其他总价措施项目费（房修安装工程）
17B999002001 | 其他总价措施项目费（管廊维护土建保洁检测工程）
17B998002001 | 其他总价措施项目费（管廊维护附属工程）
合 计
编制人（造价人员）： |  |  |  |  | 复核人（造价工程师）：
注：1.“计算基础”中安全文明施工费可为“定额基价”、“定额人工费”或“定额人工费+定额机械费”，其他项目可为“定额人工费”或“定额人工费+定额机械费”。 2.按施工方案计算的措施费，若无“计算基础”和“费率”的数值，也可只填“金额”数值，但应在备注栏说明施工方案出处或计算方法。
表-11

## 表-12 其他项目清单与计价汇总表【九龙基地网络改造工程-_1
其他项目清单与计价汇总表
工程名称：九龙基地网络改造工程-装饰工程 |  |  | 标段：网络改造项目 |  | 第 1 页 共 1 页
序号 | 项目名称 | 金额（元） |  | 结算金额（元） |  | 备注
1 | 暂列金额 | 0.00 |  |  |  | 明细详见表-12-1
2 | 暂估价 | 0.00
2.1 | 材料暂估价 | — |  |  |  | 明细详见表-12-2
2.2 | 专业工程暂估价 | 0.00 |  |  |  | 明细详见表-12-3
3 | 计日工 |  |  |  |  | 明细详见表-12-4
4 | 总承包服务费 |  |  |  |  | 明细详见表-12-5
5 | 索赔与现场签证费 | 0.00
合 计 | [5 empty] | —
注：材料（工程设备）暂估单价进入清单项目综合单价，此处不汇总。
表—12

## 表-13 规费、税金项目计价表【九龙基地网络改造工程-装饰
规费、税金项目计价表
工程名称：九龙基地网络改造工程-装饰工程 |  |  | 标段：网络改造项目 |  | 第 1 页 共 3 页
序号 | 项目名称 | 计算基础 | 计算基数 | 计算费率 (%) |  | 金额(元)
1 | 规费
1.1 | 社会保险费
1.1.1 | 养老保险金
1.1.1.1 | 房屋建筑工程
1.1.1.2 | 装饰工程
1.1.1.3 | 通用安装工程
1.1.1.4 | 市政工程
1.1.1.5 | 园建工程
1.1.1.6 | 绿化工程
1.1.1.7 | 土石方工程
1.1.1.8 | 市政养护通用道路排水桥梁隧道工程
1.1.1.9 | 市政养护照明工程
1.1.1.10 | 仿古建筑工程
1.1.2 | 失业保险金
1.1.2.1 | 房屋建筑工程
1.1.2.2 | 装饰工程
1.1.2.3 | 通用安装工程
1.1.2.4 | 市政工程
1.1.2.5 | 园建工程
1.1.2.6 | 绿化工程
1.1.2.7 | 土石方工程
1.1.2.8 | 市政养护通用道路排水桥梁隧道工程
1.1.2.9 | 市政养护照明工程
1.1.2.10 | 仿古建筑工程
1.1.3 | 医疗保险金
1.1.3.1 | 房屋建筑工程
1.1.3.2 | 装饰工程
1.1.3.3 | 通用安装工程
1.1.3.4 | 市政工程
1.1.3.5 | 园建工程
编制人（造价人员）： |  |  | 复核人（造价工程师）：
表—13
规费、税金项目计价表
工程名称：九龙基地网络改造工程-装饰工程 |  |  | 标段：网络改造项目 |  | 第 2 页 共 3 页
序号 | 项目名称 | 计算基础 | 计算基数 | 计算费率 (%) |  | 金额(元)
1.1.3.6 | 绿化工程
1.1.3.7 | 土石方工程
1.1.3.8 | 市政养护通用道路排水桥梁隧道工程
1.1.3.9 | 市政养护照明工程
1.1.3.10 | 仿古建筑工程
1.1.4 | 工伤保险金
1.1.4.1 | 房屋建筑工程
1.1.4.2 | 装饰工程
1.1.4.3 | 通用安装工程
1.1.4.4 | 市政工程
1.1.4.5 | 园建工程
1.1.4.6 | 绿化工程
1.1.4.7 | 土石方工程
1.1.4.8 | 市政养护通用道路排水桥梁隧道工程
1.1.4.9 | 市政养护照明工程
1.1.4.10 | 仿古建筑工程
1.1.5 | 生育保险金
1.1.5.1 | 房屋建筑工程
1.1.5.2 | 装饰工程
1.1.5.3 | 通用安装工程
1.1.5.4 | 市政工程
1.1.5.5 | 园建工程
1.1.5.6 | 绿化工程
1.1.5.7 | 土石方工程
1.1.5.8 | 市政养护通用道路排水桥梁隧道工程
1.1.5.9 | 市政养护照明工程
1.1.5.10 | 仿古建筑工程
1.2 | 住房公积金
1.2.1 | 房屋建筑工程
编制人（造价人员）： |  |  | 复核人（造价工程师）：
表—13
规费、税金项目计价表
工程名称：九龙基地网络改造工程-装饰工程 |  |  | 标段：网络改造项目 |  | 第 3 页 共 3 页
序号 | 项目名称 | 计算基础 | 计算基数 | 计算费率 (%) |  | 金额(元)
1.2.2 | 装饰工程
1.2.3 | 通用安装工程
1.2.4 | 市政工程
1.2.5 | 园建工程
1.2.6 | 绿化工程
1.2.7 | 土石方工程
1.2.8 | 市政养护通用道路排水桥梁隧道工程
1.2.9 | 市政养护照明工程
1.2.10 | 仿古建筑工程
1.3 | 工程排污费
1.3.1 | 房屋建筑工程
1.3.2 | 装饰工程
1.3.3 | 通用安装工程
1.3.4 | 市政工程
1.3.5 | 园建工程
1.3.6 | 土石方工程
1.3.7 | 市政养护通用道路排水桥梁隧道工程
1.3.8 | 市政养护照明工程
1.3.9 | 仿古建筑工程
1.4 | 房修结构装饰装修规费
1.5 | 房修安装规费
1.6 | 管廊维护土建保洁检查检测规费
1.7 | 管廊维护附属规费
2 | 增值税
合 计
编制人（造价人员）： |  |  | 复核人（造价工程师）：
表—13

## 扉-1 招标工程量清单扉页【九龙基地网络改造工程-市政工程】
| 九龙基地网络改造工程-市政工程 |  |  |  | 工程
招 标 工 程 量 清 单
招 标 人： |  |  | 造价咨询人：
|  | （单位盖章） |  | (单位资质专用章)
法定代表人 或其授权人： |  |  | 法定代表人 或其授权人：
|  | (签字或盖章) |  | (签字或盖章)
编 制 人： |  |  | 复 核 人：
|  | (造价人员签字盖专用章) |  | (造价工程师签字盖专用章)
编制时间： |  | 年 月 日 | 复核时间： | 年 月 日
扉-1

## 表-08 分部分项工程和单价措施项目清单与计价表【九龙基地_2
分部分项工程和单价措施项目清单与计价表
工程名称：九龙基地网络改造工程-市政工程 |  |  |  |  | 标段：网络改造项目 |  |  | 第 1 页 共 2 页
序号 | 项目编码 | 项目名称 | 项目特征描述 | 计量单位 |  | 工程量 | 金额（元）
[7 empty] | 综合单价 |  | 合价 | 其中
暂估价
新开门洞处路面
1 | 050101003001 | 砍挖灌木丛及根 | 砍挖色带丛及根 | m2 |  | 3
2 | 040101002001 | 挖沟槽土方 | 1.土壤类别:综合考虑 2.挖土深度:综合考虑 3.满足设计及规范要求 | m3 |  | 0.75
3 | 040103002001 | 余方弃置 | 1.废弃料品种:土及其他 2.运距:运出园区外，运距自行考虑，含消纳费 3.满足设计及规范要求 | m3 |  | 2.55
4 | 040203008001 | 块料面层 | 大理石路面： 1.素土夯实 2.200mm厚C25混凝土垫层； 3.20mm厚大理石板，水泥砂浆铺贴； 4.满足设计及规范要求 | m2 |  | 3
5 | 041106001001 | 大型机械设备进出场及安拆 | 1.机械数量、规格、型号自行考虑 2.满足现场使用及管理要求 | 台．次 |  | 1
分部小计
路由埋管开槽及手孔井
6 | 040102002001 | 道路切缝 | 1.拆除时道路切缝 2.包装原有道路不大面积破坏 3.满足现场管理及验收规范要求 4.满足设计及规范要求 | m |  | 273.98
7 | 041001001001 | 拆除沥青及混凝土路面 | 1.拆除道路层 2.包装原有道路不大面积破坏 3.满足现场管理及验收规范要求 4.满足设计及规范要求 | m3 |  | 20.55
8 | 040101002002 | 挖沟槽土方 | 1.土壤类别:综合考虑 2.挖土深度:综合考虑 3.满足设计及规范要求 | m3 |  | 61.65
9 | 040101003001 | 挖基坑土方 | 1.土壤类别:综合考虑 2.挖土深度:综合考虑 3.满足设计及规范要求 | m3 |  | 16.52
本页小计
注：为计取规费等的使用，可在表中增设其中：“定额人工费”。
表—08
分部分项工程和单价措施项目清单与计价表
工程名称：九龙基地网络改造工程-市政工程 |  |  |  |  | 标段：网络改造项目 |  |  | 第 2 页 共 2 页
序号 | 项目编码 | 项目名称 | 项目特征描述 | 计量单位 |  | 工程量 | 金额（元）
[7 empty] | 综合单价 |  | 合价 | 其中
暂估价
10 | 040103001001 | 回填方 | 1.密实度要求:综合考虑 2.填方来源、运距:利用挖方回填 3.满足设计及规范要求 | m3 |  | 79.71
11 | 040103002002 | 余方弃置 | 1.废弃料品种:土及其他 2.运距:运出园区外，运距自行考虑，含消纳费 3.满足设计及规范要求 | m3 |  | 6.11
12 | 010501001001 | 道路开槽混凝土修复 | 1.混凝土种类:商品混凝土 2.混凝土强度等级:C25 3.满足设计及规范要求 | m3 |  | 13.7
13 | 040203006001 | 道路开槽沥青混凝土修复 | 1.40厚中（细）AC-06粒式沥青混凝土 2.60厚粗粒式AC-20沥青混凝土 3.乳化沥青透层0.7KG/M2 4.满足设计及规范要求 | m2 |  | 68.5
14 | 040205001001 | 人（手)孔井 | 砖砌手孔井，复合井盖 | 座 |  | 34
分部小计
塑料管开槽
15 | 040101002003 | 挖沟槽土方 | 1.土壤类别:综合考虑 2.挖土深度:综合考虑 3.满足设计及规范要求 | m3 |  | 273.35
16 | 040103001002 | 回填方 | 1.密实度要求:综合考虑 2.填方来源、运距:利用挖方回填 3.满足设计及规范要求 | m3 |  | 211.84
17 | 040103002003 | 余方弃置 | 1.废弃料品种:土及其他 2.运距:运出园区外，运距自行考虑，含消纳费 3.满足设计及规范要求 | m3 |  | 61.5
18 | 040305001001 | 垫层 | 1.中粗砂垫层（塑料管保护用） | m3 |  | 61.5
分部小计
措施项目
分部小计
本页小计
合 计
注：为计取规费等的使用，可在表中增设其中：“定额人工费”。
表—08

## 表-11 总价措施项目清单与计价表【九龙基地网络改造工程-_2
总价措施项目清单与计价表
工程名称：九龙基地网络改造工程-市政工程 |  |  |  |  | 标段：网络改造项目 |  | 第 1 页 共 4 页
项目编码 | 项目名称 | 计算基础 | 费率 (%) | 金额 (元) |  | 调整费率 (%) |  | 调整后金额 (元) | 备注
2.1 | 安全文明施工费
011707001011 | 安全文明施工费（房屋建筑工程)
011707001012 | 安全文明施工费（装饰工程）
031302001003 | 安全文明施工费（通用安装工程）
041109001007 | 安全文明施工费（市政工程）
050405001005 | 安全文明施工费（园建工程）
050405001006 | 安全文明施工费（绿化工程）
011707001013 | 安全文明施工费（土石方工程）
011707001014 | 安全文明施工费（房修结构装饰装修工程)
011707001015 | 安全文明施工费（房修安装工程)
171902001005 | 安全文明施工费（管廊维护土建保洁检测工程)
171902001006 | 安全文明施工费（管廊维护附属工程)
041109001008 | 安全文明施工费（市政养护通用道路排水桥梁隧道工程)
041109001009 | 安全文明施工费（市政养护照明工程)
021007001003 | 安全文明施工费（仿古建筑工程）
2.2 | 夜间施工增加费
011707002007 | 夜间施工增加费（房屋建筑工程)
011707002008 | 夜间施工增加费（装饰工程）
031302002003 | 夜间施工增加费（通用安装工程）
编制人（造价人员）： |  |  |  |  | 复核人（造价工程师）：
注：1.“计算基础”中安全文明施工费可为“定额基价”、“定额人工费”或“定额人工费+定额机械费”，其他项目可为“定额人工费”或“定额人工费+定额机械费”。 2.按施工方案计算的措施费，若无“计算基础”和“费率”的数值，也可只填“金额”数值，但应在备注栏说明施工方案出处或计算方法。
表-11
总价措施项目清单与计价表
工程名称：九龙基地网络改造工程-市政工程 |  |  |  |  | 标段：网络改造项目 |  | 第 2 页 共 4 页
项目编码 | 项目名称 | 计算基础 | 费率 (%) | 金额 (元) |  | 调整费率 (%) |  | 调整后金额 (元) | 备注
041109002007 | 夜间施工增加费（市政工程）
050405002005 | 夜间施工增加费（园建工程）
050405002006 | 夜间施工增加费（绿化工程）
011707002009 | 夜间施工增加费（土石方工程）
041109002008 | 夜间施工增加费（市政养护通用道路排水桥梁隧道工程）
041109002009 | 夜间施工增加费（市政养护照明工程）
021007002003 | 夜间施工增加费（仿古建筑工程)
2.3 | 二次搬运费
011707004007 | 二次搬运费（房屋建筑工程) | [7 empty] | 按施工组织设计
011707004008 | 二次搬运费（装饰工程） | [7 empty] | 按施工组织设计
031302004003 | 二次搬运费（通用安装工程） | [7 empty] | 按施工组织设计
041109003007 | 二次搬运费（市政工程） | [7 empty] | 按施工组织设计
050405004005 | 二次搬运费（园建工程） | [7 empty] | 按施工组织设计
050405004006 | 二次搬运费（绿化工程） | [7 empty] | 按施工组织设计
011707004009 | 二次搬运费（土石方工程） | [7 empty] | 按施工组织设计
041109003008 | 二次搬运费（市政养护通用道路排水桥梁隧道工程） | [7 empty] | 按施工组织设计
041109003009 | 二次搬运费（市政养护照明工程） | [7 empty] | 按施工组织设计
021007004003 | 二次搬运费（仿古建筑工程) | [7 empty] | 按施工组织设计
2.4 | 冬雨季施工增加费
编制人（造价人员）： |  |  |  |  | 复核人（造价工程师）：
注：1.“计算基础”中安全文明施工费可为“定额基价”、“定额人工费”或“定额人工费+定额机械费”，其他项目可为“定额人工费”或“定额人工费+定额机械费”。 2.按施工方案计算的措施费，若无“计算基础”和“费率”的数值，也可只填“金额”数值，但应在备注栏说明施工方案出处或计算方法。
表-11
总价措施项目清单与计价表
工程名称：九龙基地网络改造工程-市政工程 |  |  |  |  | 标段：网络改造项目 |  | 第 3 页 共 4 页
项目编码 | 项目名称 | 计算基础 | 费率 (%) | 金额 (元) |  | 调整费率 (%) |  | 调整后金额 (元) | 备注
011707005007 | 冬雨季施工增加费（房屋建筑工程)
011707005008 | 冬雨季施工增加费（装饰工程）
031302005003 | 冬雨季施工增加费（通用安装工程）
041109004007 | 冬雨季施工增加费（市政工程）
050405005005 | 冬雨季施工增加费（园建工程）
050405005006 | 冬雨季施工增加费（绿化工程）
011707005009 | 冬雨季施工增加费（土石方工程）
041109004008 | 冬雨季施工增加费（市政养护通用道路排水桥梁隧道工程）
041109004009 | 冬雨季施工增加费（市政养护照明工程）
021007005003 | 冬雨季施工增加费（仿古建筑工程)
2.5 | 工程定位复测费
01B015 | 工程定位复测费（房屋建筑工程)
01B016 | 工程定位复测费（装饰工程）
03B011 | 工程定位复测费（通用安装工程）
04B007 | 工程定位复测费（市政工程）
05B005 | 工程定位复测费（园建工程）
05B006 | 工程定位复测费（绿化工程）
01B017 | 工程定位复测费（土石方工程）
编制人（造价人员）： |  |  |  |  | 复核人（造价工程师）：
注：1.“计算基础”中安全文明施工费可为“定额基价”、“定额人工费”或“定额人工费+定额机械费”，其他项目可为“定额人工费”或“定额人工费+定额机械费”。 2.按施工方案计算的措施费，若无“计算基础”和“费率”的数值，也可只填“金额”数值，但应在备注栏说明施工方案出处或计算方法。
表-11
总价措施项目清单与计价表
工程名称：九龙基地网络改造工程-市政工程 |  |  |  |  | 标段：网络改造项目 |  | 第 4 页 共 4 页
项目编码 | 项目名称 | 计算基础 | 费率 (%) | 金额 (元) |  | 调整费率 (%) |  | 调整后金额 (元) | 备注
04B008 | 工程定位复测费（市政养护通用道路排水桥梁隧道工程）
04B009 | 工程定位复测费（市政养护照明工程）
02B003 | 工程定位复测费（仿古建筑工程)
2.6 | 其他
01B018 | 其他总价措施项目费（房修结构装饰装修工程）
01B019 | 其他总价措施项目费（房修安装工程）
17B999003001 | 其他总价措施项目费（管廊维护土建保洁检测工程）
17B998003001 | 其他总价措施项目费（管廊维护附属工程）
合 计
编制人（造价人员）： |  |  |  |  | 复核人（造价工程师）：
注：1.“计算基础”中安全文明施工费可为“定额基价”、“定额人工费”或“定额人工费+定额机械费”，其他项目可为“定额人工费”或“定额人工费+定额机械费”。 2.按施工方案计算的措施费，若无“计算基础”和“费率”的数值，也可只填“金额”数值，但应在备注栏说明施工方案出处或计算方法。
表-11

## 表-12 其他项目清单与计价汇总表【九龙基地网络改造工程-_2
其他项目清单与计价汇总表
工程名称：九龙基地网络改造工程-市政工程 |  |  | 标段：网络改造项目 |  | 第 1 页 共 1 页
序号 | 项目名称 | 金额（元） |  | 结算金额（元） |  | 备注
1 | 暂列金额 | 0.00 |  |  |  | 明细详见表-12-1
2 | 暂估价 | 0.00
2.1 | 材料暂估价 | — |  |  |  | 明细详见表-12-2
2.2 | 专业工程暂估价 | 0.00 |  |  |  | 明细详见表-12-3
3 | 计日工 |  |  |  |  | 明细详见表-12-4
4 | 总承包服务费 |  |  |  |  | 明细详见表-12-5
5 | 索赔与现场签证费 | 0.00
合 计 | [5 empty] | —
注：材料（工程设备）暂估单价进入清单项目综合单价，此处不汇总。
表—12

## 表-13 规费、税金项目计价表【九龙基地网络改造工程-市政
规费、税金项目计价表
工程名称：九龙基地网络改造工程-市政工程 |  |  | 标段：网络改造项目 |  | 第 1 页 共 3 页
序号 | 项目名称 | 计算基础 | 计算基数 | 计算费率 (%) |  | 金额(元)
1 | 规费
1.1 | 社会保险费
1.1.1 | 养老保险金
1.1.1.1 | 房屋建筑工程
1.1.1.2 | 装饰工程
1.1.1.3 | 通用安装工程
1.1.1.4 | 市政工程
1.1.1.5 | 园建工程
1.1.1.6 | 绿化工程
1.1.1.7 | 土石方工程
1.1.1.8 | 市政养护通用道路排水桥梁隧道工程
1.1.1.9 | 市政养护照明工程
1.1.1.10 | 仿古建筑工程
1.1.2 | 失业保险金
1.1.2.1 | 房屋建筑工程
1.1.2.2 | 装饰工程
1.1.2.3 | 通用安装工程
1.1.2.4 | 市政工程
1.1.2.5 | 园建工程
1.1.2.6 | 绿化工程
1.1.2.7 | 土石方工程
1.1.2.8 | 市政养护通用道路排水桥梁隧道工程
1.1.2.9 | 市政养护照明工程
1.1.2.10 | 仿古建筑工程
1.1.3 | 医疗保险金
1.1.3.1 | 房屋建筑工程
1.1.3.2 | 装饰工程
1.1.3.3 | 通用安装工程
1.1.3.4 | 市政工程
1.1.3.5 | 园建工程
编制人（造价人员）： |  |  | 复核人（造价工程师）：
表—13
规费、税金项目计价表
工程名称：九龙基地网络改造工程-市政工程 |  |  | 标段：网络改造项目 |  | 第 2 页 共 3 页
序号 | 项目名称 | 计算基础 | 计算基数 | 计算费率 (%) |  | 金额(元)
1.1.3.6 | 绿化工程
1.1.3.7 | 土石方工程
1.1.3.8 | 市政养护通用道路排水桥梁隧道工程
1.1.3.9 | 市政养护照明工程
1.1.3.10 | 仿古建筑工程
1.1.4 | 工伤保险金
1.1.4.1 | 房屋建筑工程
1.1.4.2 | 装饰工程
1.1.4.3 | 通用安装工程
1.1.4.4 | 市政工程
1.1.4.5 | 园建工程
1.1.4.6 | 绿化工程
1.1.4.7 | 土石方工程
1.1.4.8 | 市政养护通用道路排水桥梁隧道工程
1.1.4.9 | 市政养护照明工程
1.1.4.10 | 仿古建筑工程
1.1.5 | 生育保险金
1.1.5.1 | 房屋建筑工程
1.1.5.2 | 装饰工程
1.1.5.3 | 通用安装工程
1.1.5.4 | 市政工程
1.1.5.5 | 园建工程
1.1.5.6 | 绿化工程
1.1.5.7 | 土石方工程
1.1.5.8 | 市政养护通用道路排水桥梁隧道工程
1.1.5.9 | 市政养护照明工程
1.1.5.10 | 仿古建筑工程
1.2 | 住房公积金
1.2.1 | 房屋建筑工程
编制人（造价人员）： |  |  | 复核人（造价工程师）：
表—13
规费、税金项目计价表
工程名称：九龙基地网络改造工程-市政工程 |  |  | 标段：网络改造项目 |  | 第 3 页 共 3 页
序号 | 项目名称 | 计算基础 | 计算基数 | 计算费率 (%) |  | 金额(元)
1.2.2 | 装饰工程
1.2.3 | 通用安装工程
1.2.4 | 市政工程
1.2.5 | 园建工程
1.2.6 | 绿化工程
1.2.7 | 土石方工程
1.2.8 | 市政养护通用道路排水桥梁隧道工程
1.2.9 | 市政养护照明工程
1.2.10 | 仿古建筑工程
1.3 | 工程排污费
1.3.1 | 房屋建筑工程
1.3.2 | 装饰工程
1.3.3 | 通用安装工程
1.3.4 | 市政工程
1.3.5 | 园建工程
1.3.6 | 土石方工程
1.3.7 | 市政养护通用道路排水桥梁隧道工程
1.3.8 | 市政养护照明工程
1.3.9 | 仿古建筑工程
1.4 | 房修结构装饰装修规费
1.5 | 房修安装规费
1.6 | 管廊维护土建保洁检查检测规费
1.7 | 管廊维护附属规费
2 | 增值税
合 计
编制人（造价人员）： |  |  | 复核人（造价工程师）：
表—13

## 扉-1 招标工程量清单扉页【国药大厦机房改造工程】
| 国药大厦机房改造工程 |  |  |  | 工程
招 标 工 程 量 清 单
招 标 人： |  |  | 造价咨询人：
|  | （单位盖章） |  | (单位资质专用章)
法定代表人 或其授权人： |  |  | 法定代表人 或其授权人：
|  | (签字或盖章) |  | (签字或盖章)
编 制 人： |  |  | 复 核 人：
|  | (造价人员签字盖专用章) |  | (造价工程师签字盖专用章)
编制时间： |  | 年 月 日 | 复核时间： | 年 月 日
扉-1

## 表-08 分部分项工程和单价措施项目清单与计价表【国药大厦
分部分项工程和单价措施项目清单与计价表
工程名称：国药大厦机房改造工程 |  |  |  |  | 标段：网络改造项目 |  |  | 第 1 页 共 3 页
序号 | 项目编码 | 项目名称 | 项目特征描述 | 计量单位 |  | 工程量 | 金额（元）
[7 empty] | 综合单价 |  | 合价 | 其中
暂估价
整个项目
1 | 030409002004 | 接地母线 | 1.名称:接地母线 2.材质:紫铜箔 3.规格:100mm*0.3mm 4.安装部位:户内 5.其他:满足图纸设计及验收规范要求 | m |  | 262.2
2 | 030409002005 | 接地母线 | 1.名称:接地母线 2.材质:紫铜排 3.规格:30mm*3mm 4.安装部位:户内 5.其他:满足图纸设计及验收规范要求 | m |  | 38.8
3 | 011104004002 | 防静电活动地板 | 1.名称：原有防静电地板拆除 2.保护性拆除，归堆保护，利于后期利旧安装 | m2 |  | 81.72
4 | 011104004003 | 防静电活动地板 | 1.名称：防静电地板安装 2.规格：利旧 | m2 |  | 81.72
5 | 030408001008 | 电力电缆 | 1.名称:电力电缆 2.规格:ZR-YJV-16mm² 3.材质:铜芯 4.电压等级(kV):0.6/1 | m |  | 50
6 | 030408001009 | 电力电缆 | 1.名称:电力电缆 2.规格:BVR-6mm² 3.材质:铜芯 4.电压等级(kV):0.6/1 | m |  | 100
7 | 030405001003 | UPS主机 | 1.名称:原机房内UPS主机及电池柜拆除 2.其他:运到建设单位指定地点 | 个 |  | 1
8 | 030405001004 | UPS主机 | 1.名称:在线式UPS主机 2.规格尺寸(宽*深*高mm):500×130×430 3.容量（A·h):10KVA，续航2小时 4.其他:满足图纸设计及验收规范要求 | 个 |  | 1
本页小计
注：为计取规费等的使用，可在表中增设其中：“定额人工费”。
表—08
分部分项工程和单价措施项目清单与计价表
工程名称：国药大厦机房改造工程 |  |  |  |  | 标段：网络改造项目 |  |  | 第 2 页 共 3 页
序号 | 项目编码 | 项目名称 | 项目特征描述 | 计量单位 |  | 工程量 | 金额（元）
[7 empty] | 综合单价 |  | 合价 | 其中
暂估价
9 | 030405001005 | 蓄电池 | 1.名称:蓄电池 2.规格尺寸(宽*深*高mm):617×470×645 3.容量（A·h):100AH 4.其他:满足图纸设计及验收规范要求 | 个 |  | 16
10 | 030404012002 | 蓄电池屏（柜） | 1.名称:A16节蓄电池柜 2.规格:780*470*1210mm 3.其他:满足图纸设计及验收规范要求 | 台 |  | 1
11 | 030411004011 | 配线 | 1.名称:管内穿线 2.配线形式:动力配线 3.规格:WDZA-RYY-1*6mm² | m |  | 4
12 | 030411004012 | 配线 | 1.名称:管内穿线 2.配线形式:动力配线 3.规格:WDZA-RYY-5*6mm² | m |  | 6
13 | 030411004013 | 配线 | 1.名称:管内穿线 2.配线形式:动力配线 3.规格:WDZA-RYY-3*6mm² | m |  | 110
14 | 030404035002 | PDU | 1.名称:PDU 2.规格:8位16A(国标防雷） 3.安装方式:机柜内 4.其他:满足图纸设计及验收规范要求 | 套 |  | 8
15 | 030404019003 | 空开拆除 | 1.名称:断路器拆除 2.工作内容:原空开盒中断路器63A/3P拆除 3.其他:满足图纸设计及验收规范要求 | 个 |  | 1
16 | 030404019004 | 控制开关 | 1.名称:断路器安装 2.规格:32A/3P 3.其他:满足图纸设计及验收规范要求 | 个 |  | 1
17 | 030503006004 | 传感器 | 1.名称:温湿度传感器 2.安装方式:墙壁、天花、顶棚 或走线架下(磁吸)安装 3.其他:满足图纸设计及验收规范要求 | 支 |  | 3
本页小计
注：为计取规费等的使用，可在表中增设其中：“定额人工费”。
表—08
分部分项工程和单价措施项目清单与计价表
工程名称：国药大厦机房改造工程 |  |  |  |  | 标段：网络改造项目 |  |  | 第 3 页 共 3 页
序号 | 项目编码 | 项目名称 | 项目特征描述 | 计量单位 |  | 工程量 | 金额（元）
[7 empty] | 综合单价 |  | 合价 | 其中
暂估价
18 | 030904001004 | 点型探测器 | 1.名称:感烟探测器 2.安装方式:墙壁、天花、顶棚 或走线架下(磁吸)安装 3.其他:满足图纸设计及验收规范要求 | 个 |  | 3
19 | 030503006005 | 传感器 | 1.名称:漏水检测控制器(不定位式) 2.规格:含浸水绳 3.其他:满足图纸设计及验收规范要求 | 支 |  | 4
20 | 030501012009 | 环境监控主机 | 1.名称:环境监控主机 2.其他:满足图纸设计及验收规范要求 | 台 |  | 1
21 | 030411004014 | 配线 | 1.名称:管内穿线 2.配线形式:信号线 3.规格:RYYSP2*1.0 4.材质:铜芯 | m |  | 70
22 | 030411004015 | 配线 | 1.名称:管内穿线 2.配线形式:信号线 3.规格:RYYSP4*1.0 4.材质:铜芯 | m |  | 50
23 | 030408006004 | 铜接线端子 | 1.名称:铜接线端子 2.型号:DT-6mm2 3.材质、类型:铜 | 个 |  | 46
24 | 030411001009 | 配管 | 1.名称:电线管 2.材质:套接紧定式镀锌钢导管(JDG) 3.规格:JDG20*1.6mm 4.配置形式:明配 | m |  | 60
25 | 030414011002 | 接地装置 | 1.名称:机房接地系统调试 2.其他:满足图纸设计及验收规范要求 | 系统 |  | 1
分部小计
措施项目
26 | 031301017002 | 脚手架搭拆 | 1.名称:脚手架搭拆费用 | 项 |  | 1
分部小计
本页小计
合 计
注：为计取规费等的使用，可在表中增设其中：“定额人工费”。
表—08

## 表-11 总价措施项目清单与计价表【国药大厦机房改造工程】
总价措施项目清单与计价表
工程名称：国药大厦机房改造工程 |  |  |  |  | 标段：网络改造项目 |  | 第 1 页 共 4 页
项目编码 | 项目名称 | 计算基础 | 费率 (%) | 金额 (元) |  | 调整费率 (%) |  | 调整后金额 (元) | 备注
2.1 | 安全文明施工费
011707001016 | 安全文明施工费（房屋建筑工程)
011707001017 | 安全文明施工费（装饰工程）
031302001004 | 安全文明施工费（通用安装工程）
041109001010 | 安全文明施工费（市政工程）
050405001007 | 安全文明施工费（园建工程）
050405001008 | 安全文明施工费（绿化工程）
011707001018 | 安全文明施工费（土石方工程）
011707001019 | 安全文明施工费（房修结构装饰装修工程)
011707001020 | 安全文明施工费（房修安装工程)
171902001007 | 安全文明施工费（管廊维护土建保洁检测工程)
171902001008 | 安全文明施工费（管廊维护附属工程)
041109001011 | 安全文明施工费（市政养护通用道路排水桥梁隧道工程)
041109001012 | 安全文明施工费（市政养护照明工程)
021007001004 | 安全文明施工费（仿古建筑工程）
2.2 | 夜间施工增加费
011707002010 | 夜间施工增加费（房屋建筑工程)
011707002011 | 夜间施工增加费（装饰工程）
031302002004 | 夜间施工增加费（通用安装工程）
编制人（造价人员）： |  |  |  |  | 复核人（造价工程师）：
注：1.“计算基础”中安全文明施工费可为“定额基价”、“定额人工费”或“定额人工费+定额机械费”，其他项目可为“定额人工费”或“定额人工费+定额机械费”。 2.按施工方案计算的措施费，若无“计算基础”和“费率”的数值，也可只填“金额”数值，但应在备注栏说明施工方案出处或计算方法。
表-11
总价措施项目清单与计价表
工程名称：国药大厦机房改造工程 |  |  |  |  | 标段：网络改造项目 |  | 第 2 页 共 4 页
项目编码 | 项目名称 | 计算基础 | 费率 (%) | 金额 (元) |  | 调整费率 (%) |  | 调整后金额 (元) | 备注
041109002010 | 夜间施工增加费（市政工程）
050405002007 | 夜间施工增加费（园建工程）
050405002008 | 夜间施工增加费（绿化工程）
011707002012 | 夜间施工增加费（土石方工程）
041109002011 | 夜间施工增加费（市政养护通用道路排水桥梁隧道工程）
041109002012 | 夜间施工增加费（市政养护照明工程）
021007002004 | 夜间施工增加费（仿古建筑工程)
2.3 | 二次搬运费
011707004010 | 二次搬运费（房屋建筑工程) | [7 empty] | 按施工组织设计
011707004011 | 二次搬运费（装饰工程） | [7 empty] | 按施工组织设计
031302004004 | 二次搬运费（通用安装工程） | [7 empty] | 按施工组织设计
041109003010 | 二次搬运费（市政工程） | [7 empty] | 按施工组织设计
050405004007 | 二次搬运费（园建工程） | [7 empty] | 按施工组织设计
050405004008 | 二次搬运费（绿化工程） | [7 empty] | 按施工组织设计
011707004012 | 二次搬运费（土石方工程） | [7 empty] | 按施工组织设计
041109003011 | 二次搬运费（市政养护通用道路排水桥梁隧道工程） | [7 empty] | 按施工组织设计
041109003012 | 二次搬运费（市政养护照明工程） | [7 empty] | 按施工组织设计
021007004004 | 二次搬运费（仿古建筑工程) | [7 empty] | 按施工组织设计
2.4 | 冬雨季施工增加费
编制人（造价人员）： |  |  |  |  | 复核人（造价工程师）：
注：1.“计算基础”中安全文明施工费可为“定额基价”、“定额人工费”或“定额人工费+定额机械费”，其他项目可为“定额人工费”或“定额人工费+定额机械费”。 2.按施工方案计算的措施费，若无“计算基础”和“费率”的数值，也可只填“金额”数值，但应在备注栏说明施工方案出处或计算方法。
表-11
总价措施项目清单与计价表
工程名称：国药大厦机房改造工程 |  |  |  |  | 标段：网络改造项目 |  | 第 3 页 共 4 页
项目编码 | 项目名称 | 计算基础 | 费率 (%) | 金额 (元) |  | 调整费率 (%) |  | 调整后金额 (元) | 备注
011707005010 | 冬雨季施工增加费（房屋建筑工程)
011707005011 | 冬雨季施工增加费（装饰工程）
031302005004 | 冬雨季施工增加费（通用安装工程）
041109004010 | 冬雨季施工增加费（市政工程）
050405005007 | 冬雨季施工增加费（园建工程）
050405005008 | 冬雨季施工增加费（绿化工程）
011707005012 | 冬雨季施工增加费（土石方工程）
041109004011 | 冬雨季施工增加费（市政养护通用道路排水桥梁隧道工程）
041109004012 | 冬雨季施工增加费（市政养护照明工程）
021007005004 | 冬雨季施工增加费（仿古建筑工程)
2.5 | 工程定位复测费
01B020 | 工程定位复测费（房屋建筑工程)
01B021 | 工程定位复测费（装饰工程）
03B012 | 工程定位复测费（通用安装工程）
04B010 | 工程定位复测费（市政工程）
05B007 | 工程定位复测费（园建工程）
05B008 | 工程定位复测费（绿化工程）
01B022 | 工程定位复测费（土石方工程）
编制人（造价人员）： |  |  |  |  | 复核人（造价工程师）：
注：1.“计算基础”中安全文明施工费可为“定额基价”、“定额人工费”或“定额人工费+定额机械费”，其他项目可为“定额人工费”或“定额人工费+定额机械费”。 2.按施工方案计算的措施费，若无“计算基础”和“费率”的数值，也可只填“金额”数值，但应在备注栏说明施工方案出处或计算方法。
表-11
总价措施项目清单与计价表
工程名称：国药大厦机房改造工程 |  |  |  |  | 标段：网络改造项目 |  | 第 4 页 共 4 页
项目编码 | 项目名称 | 计算基础 | 费率 (%) | 金额 (元) |  | 调整费率 (%) |  | 调整后金额 (元) | 备注
04B011 | 工程定位复测费（市政养护通用道路排水桥梁隧道工程）
04B012 | 工程定位复测费（市政养护照明工程）
02B004 | 工程定位复测费（仿古建筑工程)
2.6 | 其他
01B023 | 其他总价措施项目费（房修结构装饰装修工程）
01B024 | 其他总价措施项目费（房修安装工程）
17B999004001 | 其他总价措施项目费（管廊维护土建保洁检测工程）
17B998004001 | 其他总价措施项目费（管廊维护附属工程）
合 计
编制人（造价人员）： |  |  |  |  | 复核人（造价工程师）：
注：1.“计算基础”中安全文明施工费可为“定额基价”、“定额人工费”或“定额人工费+定额机械费”，其他项目可为“定额人工费”或“定额人工费+定额机械费”。 2.按施工方案计算的措施费，若无“计算基础”和“费率”的数值，也可只填“金额”数值，但应在备注栏说明施工方案出处或计算方法。
表-11

## 表-12 其他项目清单与计价汇总表【国药大厦机房改造工程】
其他项目清单与计价汇总表
工程名称：国药大厦机房改造工程 |  |  | 标段：网络改造项目 |  | 第 1 页 共 1 页
序号 | 项目名称 | 金额（元） |  | 结算金额（元） |  | 备注
1 | 暂列金额 | 0.00 |  |  |  | 明细详见表-12-1
2 | 暂估价 | 0.00
2.1 | 材料暂估价 | — |  |  |  | 明细详见表-12-2
2.2 | 专业工程暂估价 | 0.00 |  |  |  | 明细详见表-12-3
3 | 计日工 |  |  |  |  | 明细详见表-12-4
4 | 总承包服务费 |  |  |  |  | 明细详见表-12-5
5 | 索赔与现场签证费 | 0.00
合 计 | [5 empty] | —
注：材料（工程设备）暂估单价进入清单项目综合单价，此处不汇总。
表—12

## 表-13 规费、税金项目计价表【国药大厦机房改造工程】
规费、税金项目计价表
工程名称：国药大厦机房改造工程 |  |  | 标段：网络改造项目 |  | 第 1 页 共 3 页
序号 | 项目名称 | 计算基础 | 计算基数 | 计算费率 (%) |  | 金额(元)
1 | 规费
1.1 | 社会保险费
1.1.1 | 养老保险金
1.1.1.1 | 房屋建筑工程
1.1.1.2 | 装饰工程
1.1.1.3 | 通用安装工程
1.1.1.4 | 市政工程
1.1.1.5 | 园建工程
1.1.1.6 | 绿化工程
1.1.1.7 | 土石方工程
1.1.1.8 | 市政养护通用道路排水桥梁隧道工程
1.1.1.9 | 市政养护照明工程
1.1.1.10 | 仿古建筑工程
1.1.2 | 失业保险金
1.1.2.1 | 房屋建筑工程
1.1.2.2 | 装饰工程
1.1.2.3 | 通用安装工程
1.1.2.4 | 市政工程
1.1.2.5 | 园建工程
1.1.2.6 | 绿化工程
1.1.2.7 | 土石方工程
1.1.2.8 | 市政养护通用道路排水桥梁隧道工程
1.1.2.9 | 市政养护照明工程
1.1.2.10 | 仿古建筑工程
1.1.3 | 医疗保险金
1.1.3.1 | 房屋建筑工程
1.1.3.2 | 装饰工程
1.1.3.3 | 通用安装工程
1.1.3.4 | 市政工程
1.1.3.5 | 园建工程
编制人（造价人员）： |  |  | 复核人（造价工程师）：
表—13
规费、税金项目计价表
工程名称：国药大厦机房改造工程 |  |  | 标段：网络改造项目 |  | 第 2 页 共 3 页
序号 | 项目名称 | 计算基础 | 计算基数 | 计算费率 (%) |  | 金额(元)
1.1.3.6 | 绿化工程
1.1.3.7 | 土石方工程
1.1.3.8 | 市政养护通用道路排水桥梁隧道工程
1.1.3.9 | 市政养护照明工程
1.1.3.10 | 仿古建筑工程
1.1.4 | 工伤保险金
1.1.4.1 | 房屋建筑工程
1.1.4.2 | 装饰工程
1.1.4.3 | 通用安装工程
1.1.4.4 | 市政工程
1.1.4.5 | 园建工程
1.1.4.6 | 绿化工程
1.1.4.7 | 土石方工程
1.1.4.8 | 市政养护通用道路排水桥梁隧道工程
1.1.4.9 | 市政养护照明工程
1.1.4.10 | 仿古建筑工程
1.1.5 | 生育保险金
1.1.5.1 | 房屋建筑工程
1.1.5.2 | 装饰工程
1.1.5.3 | 通用安装工程
1.1.5.4 | 市政工程
1.1.5.5 | 园建工程
1.1.5.6 | 绿化工程
1.1.5.7 | 土石方工程
1.1.5.8 | 市政养护通用道路排水桥梁隧道工程
1.1.5.9 | 市政养护照明工程
1.1.5.10 | 仿古建筑工程
1.2 | 住房公积金
1.2.1 | 房屋建筑工程
编制人（造价人员）： |  |  | 复核人（造价工程师）：
表—13
规费、税金项目计价表
工程名称：国药大厦机房改造工程 |  |  | 标段：网络改造项目 |  | 第 3 页 共 3 页
序号 | 项目名称 | 计算基础 | 计算基数 | 计算费率 (%) |  | 金额(元)
1.2.2 | 装饰工程
1.2.3 | 通用安装工程
1.2.4 | 市政工程
1.2.5 | 园建工程
1.2.6 | 绿化工程
1.2.7 | 土石方工程
1.2.8 | 市政养护通用道路排水桥梁隧道工程
1.2.9 | 市政养护照明工程
1.2.10 | 仿古建筑工程
1.3 | 工程排污费
1.3.1 | 房屋建筑工程
1.3.2 | 装饰工程
1.3.3 | 通用安装工程
1.3.4 | 市政工程
1.3.5 | 园建工程
1.3.6 | 土石方工程
1.3.7 | 市政养护通用道路排水桥梁隧道工程
1.3.8 | 市政养护照明工程
1.3.9 | 仿古建筑工程
1.4 | 房修结构装饰装修规费
1.5 | 房修安装规费
1.6 | 管廊维护土建保洁检查检测规费
1.7 | 管廊维护附属规费
2 | 增值税
合 计
编制人（造价人员）： |  |  | 复核人（造价工程师）：
表—13

## 扉-1 招标工程量清单扉页【九龙基地车间夹层监控改造工程】
| 九龙基地车间夹层监控改造工程 |  |  |  | 工程
招 标 工 程 量 清 单
招 标 人： |  |  | 造价咨询人：
|  | （单位盖章） |  | (单位资质专用章)
法定代表人 或其授权人： |  |  | 法定代表人 或其授权人：
|  | (签字或盖章) |  | (签字或盖章)
编 制 人： |  |  | 复 核 人：
|  | (造价人员签字盖专用章) |  | (造价工程师签字盖专用章)
编制时间： |  | 年 月 日 | 复核时间： | 年 月 日
扉-1

## 表-08 分部分项工程和单价措施项目清单与计价表【九龙基地_3
分部分项工程和单价措施项目清单与计价表
工程名称：九龙基地车间夹层监控改造工程 |  |  |  |  | 标段：网络改造项目 |  |  | 第 1 页 共 4 页
序号 | 项目编码 | 项目名称 | 项目特征描述 | 计量单位 |  | 工程量 | 金额（元）
[7 empty] | 综合单价 |  | 合价 | 其中
暂估价
整个项目
1 | 030507008002 | 监控摄像设备 | 1.名称:400W红外网络高清球形摄像机 2.参数:尺寸: Ø130.7 × 101.7 mm；通用功能: 镜像、密码保护、水印技术、IP地址过滤 ；IP66防护； 3.工作内容:含支架、电源；含摄像机安装、调试 4.其他:满足图纸设计及验收规范要求 | 台 |  | 14
2 | 030507008003 | 监控摄像设备 | 1.名称:防爆筒型网络摄像机 2.参数:400万，支持POE，IP68防护等级；防爆标志：Ex db IIC T6 Gb/Ex tb IIIC T80℃ Db； 3.工作内容:含防爆管+防爆支架、电源；含摄像机安装、调试 4.其他:满足图纸设计及验收规范要求 | 台 |  | 9
3 | 030507008004 | 监控摄像设备 | 1.名称: 全彩筒型网络摄像机 2.参数:400万，支持POE、防护 IP66 3.工作内容:含枪机支架、电源；含摄像机安装、调试 4.其他:满足图纸设计及验收规范要求 | 台 |  | 32
4 | 030502003001 | 分线接线箱（盒） | 1.名称:室内设备箱 2.材质:碳钢 3.规格:400*300*150mm 4.安装方式:室内 5.箱内附件:12芯熔纤盘、防雷模块等 6.其他:满足图纸设计及验收规范要求 | 个 |  | 10
本页小计
注：为计取规费等的使用，可在表中增设其中：“定额人工费”。
表—08
分部分项工程和单价措施项目清单与计价表
工程名称：九龙基地车间夹层监控改造工程 |  |  |  |  | 标段：网络改造项目 |  |  | 第 2 页 共 4 页
序号 | 项目编码 | 项目名称 | 项目特征描述 | 计量单位 |  | 工程量 | 金额（元）
[7 empty] | 综合单价 |  | 合价 | 其中
暂估价
5 | 030502003002 | 分线接线箱（盒） | 1.名称:防水设备箱 2.材质:碳钢 3.规格:400*300*150mm 4.安装方式:室外 5.箱内附件:12芯熔纤盘、防雷模块等 6.其他:满足图纸设计及验收规范要求 | 个 |  | 3
6 | 030502005006 | 双绞线缆 | 1.名称:六类四对非屏蔽网线 2.规格:UTP-11-6-4P 3.敷设方式:穿管 | m |  | 2800
7 | 030502007005 | 光缆 | 1.名称:光缆GYTA 2.规格:12芯 3.敷设方式:穿管 4.其他:满足图纸设计及验收规范要求 | m |  | 1000
8 | 030411004016 | 配线 | 1.名称:管内穿线 2.配线形式:弱电配线 3.规格:RVV 2*2.5mm2 4.材质:铜芯 | m |  | 560
9 | 030411004017 | 配线 | 1.名称:管内穿线 2.配线形式: 电源接地线 3.规格:RVV 1*4mm2 4.材质:铜芯 | m |  | 360
10 | 030411001010 | 配管 | 1.名称:刚性阻燃管 2.材质:PVC塑料管 3.规格:DN25 4.配置形式:明配 | m |  | 1250
11 | 030409001002 | 接地棒 | 1.名称:接地棒 2.材质:角钢 3.规格:40*4*2500mm 4.土质:普通土 | 根 |  | 3
12 | 030501012010 | 交换机 | 1.名称:24口全光汇聚交换机 2.功能:交换容量≥496Gbps，包转发率≥188Mpps； 固定接口≥24个SFP端口、≥4个SFP+端口； 3.其他:含本体安装、调试 4.其他:满足图纸设计及验收规范要求 | 台 |  | 1
本页小计
注：为计取规费等的使用，可在表中增设其中：“定额人工费”。
表—08
分部分项工程和单价措施项目清单与计价表
工程名称：九龙基地车间夹层监控改造工程 |  |  |  |  | 标段：网络改造项目 |  |  | 第 3 页 共 4 页
序号 | 项目编码 | 项目名称 | 项目特征描述 | 计量单位 |  | 工程量 | 金额（元）
[7 empty] | 综合单价 |  | 合价 | 其中
暂估价
13 | 030501012011 | 交换机 | 1.名称:POE接入交换机 2.规格:8口，带一个千兆光口 3.其他:满足图纸设计及验收规范要求 | 台 |  | 13
14 | 03B015 | 摄像头授权 | 1.工作内容:iSecure Center综合安防管理平台(DS) 摄像头授权 2.其他:满足图纸设计及验收规范要求 | 路 |  | 120
15 | 030904008006 | 千兆光模块 | 1.名称:光模块 2.规格:单模千兆 3.其他:满足图纸设计及验收规范要求 | 个 |  | 37
16 | 030904008007 | 万兆光模块 | 1.名称:光模块 2.规格:单模万兆 3.其他:满足图纸设计及验收规范要求 | 个 |  | 2
17 | 030502014002 | 光纤连接 | 1.名称:光纤连接 2.方法:熔接法 3.模式:单模 4.其他:满足图纸设计及验收规范要求 | 芯 |  | 312
18 | 030502015005 | 光缆终端盒 | 1.名称:ODF光纤终端盒 2.光缆芯数:12芯，SC满配 3.其他:满足图纸设计及验收规范要求 | 个 |  | 5
19 | 030502015006 | 光缆终端盒 | 1.名称:ODF光纤终端盒 2.光缆芯数:4芯，SC满配 3.其他:满足图纸设计及验收规范要求 | 个 |  | 13
20 | 030404035003 | 插座 | 1.名称:五孔插排 2.规格:220V 10A 3.其他:满足图纸设计及验收规范要求 | 个 |  | 13
21 | 030507018002 | 原监控系统找问题并维修整体调试 | 1.工作内容:筛查原有掉线摄像头找出问题原因并维修及调试，系统调试，联合调试及试运行 2.其他:满足图纸设计及验收规范要求 | 系统 |  | 1
本页小计
注：为计取规费等的使用，可在表中增设其中：“定额人工费”。
表—08
分部分项工程和单价措施项目清单与计价表
工程名称：九龙基地车间夹层监控改造工程 |  |  |  |  | 标段：网络改造项目 |  |  | 第 4 页 共 4 页
序号 | 项目编码 | 项目名称 | 项目特征描述 | 计量单位 |  | 工程量 | 金额（元）
[7 empty] | 综合单价 |  | 合价 | 其中
暂估价
分部小计
措施项目
22 | 031301017003 | 脚手架搭拆 | 1.名称:脚手架搭拆 | 项 |  | 1
分部小计
本页小计
合 计
注：为计取规费等的使用，可在表中增设其中：“定额人工费”。
表—08

## 表-11 总价措施项目清单与计价表【九龙基地车间夹层监控改
总价措施项目清单与计价表
工程名称：九龙基地车间夹层监控改造工程 |  |  |  |  | 标段：网络改造项目 |  | 第 1 页 共 4 页
项目编码 | 项目名称 | 计算基础 | 费率 (%) | 金额 (元) |  | 调整费率 (%) |  | 调整后金额 (元) | 备注
2.1 | 安全文明施工费
011707001021 | 安全文明施工费（房屋建筑工程)
011707001022 | 安全文明施工费（装饰工程）
031302001005 | 安全文明施工费（通用安装工程）
041109001013 | 安全文明施工费（市政工程）
050405001009 | 安全文明施工费（园建工程）
050405001010 | 安全文明施工费（绿化工程）
011707001023 | 安全文明施工费（土石方工程）
011707001024 | 安全文明施工费（房修结构装饰装修工程)
011707001025 | 安全文明施工费（房修安装工程)
171902001009 | 安全文明施工费（管廊维护土建保洁检测工程)
171902001010 | 安全文明施工费（管廊维护附属工程)
041109001014 | 安全文明施工费（市政养护通用道路排水桥梁隧道工程)
041109001015 | 安全文明施工费（市政养护照明工程)
021007001005 | 安全文明施工费（仿古建筑工程）
2.2 | 夜间施工增加费
011707002013 | 夜间施工增加费（房屋建筑工程)
011707002014 | 夜间施工增加费（装饰工程）
031302002005 | 夜间施工增加费（通用安装工程）
编制人（造价人员）： |  |  |  |  | 复核人（造价工程师）：
注：1.“计算基础”中安全文明施工费可为“定额基价”、“定额人工费”或“定额人工费+定额机械费”，其他项目可为“定额人工费”或“定额人工费+定额机械费”。 2.按施工方案计算的措施费，若无“计算基础”和“费率”的数值，也可只填“金额”数值，但应在备注栏说明施工方案出处或计算方法。
表-11
总价措施项目清单与计价表
工程名称：九龙基地车间夹层监控改造工程 |  |  |  |  | 标段：网络改造项目 |  | 第 2 页 共 4 页
项目编码 | 项目名称 | 计算基础 | 费率 (%) | 金额 (元) |  | 调整费率 (%) |  | 调整后金额 (元) | 备注
041109002013 | 夜间施工增加费（市政工程）
050405002009 | 夜间施工增加费（园建工程）
050405002010 | 夜间施工增加费（绿化工程）
011707002015 | 夜间施工增加费（土石方工程）
041109002014 | 夜间施工增加费（市政养护通用道路排水桥梁隧道工程）
041109002015 | 夜间施工增加费（市政养护照明工程）
021007002005 | 夜间施工增加费（仿古建筑工程)
2.3 | 二次搬运费
011707004013 | 二次搬运费（房屋建筑工程) | [7 empty] | 按施工组织设计
011707004014 | 二次搬运费（装饰工程） | [7 empty] | 按施工组织设计
031302004005 | 二次搬运费（通用安装工程） | [7 empty] | 按施工组织设计
041109003013 | 二次搬运费（市政工程） | [7 empty] | 按施工组织设计
050405004009 | 二次搬运费（园建工程） | [7 empty] | 按施工组织设计
050405004010 | 二次搬运费（绿化工程） | [7 empty] | 按施工组织设计
011707004015 | 二次搬运费（土石方工程） | [7 empty] | 按施工组织设计
041109003014 | 二次搬运费（市政养护通用道路排水桥梁隧道工程） | [7 empty] | 按施工组织设计
041109003015 | 二次搬运费（市政养护照明工程） | [7 empty] | 按施工组织设计
021007004005 | 二次搬运费（仿古建筑工程) | [7 empty] | 按施工组织设计
2.4 | 冬雨季施工增加费
编制人（造价人员）： |  |  |  |  | 复核人（造价工程师）：
注：1.“计算基础”中安全文明施工费可为“定额基价”、“定额人工费”或“定额人工费+定额机械费”，其他项目可为“定额人工费”或“定额人工费+定额机械费”。 2.按施工方案计算的措施费，若无“计算基础”和“费率”的数值，也可只填“金额”数值，但应在备注栏说明施工方案出处或计算方法。
表-11
总价措施项目清单与计价表
工程名称：九龙基地车间夹层监控改造工程 |  |  |  |  | 标段：网络改造项目 |  | 第 3 页 共 4 页
项目编码 | 项目名称 | 计算基础 | 费率 (%) | 金额 (元) |  | 调整费率 (%) |  | 调整后金额 (元) | 备注
011707005013 | 冬雨季施工增加费（房屋建筑工程)
011707005014 | 冬雨季施工增加费（装饰工程）
031302005005 | 冬雨季施工增加费（通用安装工程）
041109004013 | 冬雨季施工增加费（市政工程）
050405005009 | 冬雨季施工增加费（园建工程）
050405005010 | 冬雨季施工增加费（绿化工程）
011707005015 | 冬雨季施工增加费（土石方工程）
041109004014 | 冬雨季施工增加费（市政养护通用道路排水桥梁隧道工程）
041109004015 | 冬雨季施工增加费（市政养护照明工程）
021007005005 | 冬雨季施工增加费（仿古建筑工程)
2.5 | 工程定位复测费
01B025 | 工程定位复测费（房屋建筑工程)
01B026 | 工程定位复测费（装饰工程）
03B014 | 工程定位复测费（通用安装工程）
04B013 | 工程定位复测费（市政工程）
05B009 | 工程定位复测费（园建工程）
05B010 | 工程定位复测费（绿化工程）
01B027 | 工程定位复测费（土石方工程）
编制人（造价人员）： |  |  |  |  | 复核人（造价工程师）：
注：1.“计算基础”中安全文明施工费可为“定额基价”、“定额人工费”或“定额人工费+定额机械费”，其他项目可为“定额人工费”或“定额人工费+定额机械费”。 2.按施工方案计算的措施费，若无“计算基础”和“费率”的数值，也可只填“金额”数值，但应在备注栏说明施工方案出处或计算方法。
表-11
总价措施项目清单与计价表
工程名称：九龙基地车间夹层监控改造工程 |  |  |  |  | 标段：网络改造项目 |  | 第 4 页 共 4 页
项目编码 | 项目名称 | 计算基础 | 费率 (%) | 金额 (元) |  | 调整费率 (%) |  | 调整后金额 (元) | 备注
04B014 | 工程定位复测费（市政养护通用道路排水桥梁隧道工程）
04B015 | 工程定位复测费（市政养护照明工程）
02B005 | 工程定位复测费（仿古建筑工程)
2.6 | 其他
01B028 | 其他总价措施项目费（房修结构装饰装修工程）
01B029 | 其他总价措施项目费（房修安装工程）
17B999005001 | 其他总价措施项目费（管廊维护土建保洁检测工程）
17B998005001 | 其他总价措施项目费（管廊维护附属工程）
合 计
编制人（造价人员）： |  |  |  |  | 复核人（造价工程师）：
注：1.“计算基础”中安全文明施工费可为“定额基价”、“定额人工费”或“定额人工费+定额机械费”，其他项目可为“定额人工费”或“定额人工费+定额机械费”。 2.按施工方案计算的措施费，若无“计算基础”和“费率”的数值，也可只填“金额”数值，但应在备注栏说明施工方案出处或计算方法。
表-11

## 表-12 其他项目清单与计价汇总表【九龙基地车间夹层监控改
其他项目清单与计价汇总表
工程名称：九龙基地车间夹层监控改造工程 |  |  | 标段：网络改造项目 |  | 第 1 页 共 1 页
序号 | 项目名称 | 金额（元） |  | 结算金额（元） |  | 备注
1 | 暂列金额 | 0.00 |  |  |  | 明细详见表-12-1
2 | 暂估价 | 0.00
2.1 | 材料暂估价 | — |  |  |  | 明细详见表-12-2
2.2 | 专业工程暂估价 | 0.00 |  |  |  | 明细详见表-12-3
3 | 计日工 |  |  |  |  | 明细详见表-12-4
4 | 总承包服务费 |  |  |  |  | 明细详见表-12-5
5 | 索赔与现场签证费 | 0.00
合 计 | [5 empty] | —
注：材料（工程设备）暂估单价进入清单项目综合单价，此处不汇总。
表—12

## 表-13 规费、税金项目计价表【九龙基地车间夹层监控改造工
规费、税金项目计价表
工程名称：九龙基地车间夹层监控改造工程 |  |  | 标段：网络改造项目 |  | 第 1 页 共 3 页
序号 | 项目名称 | 计算基础 | 计算基数 | 计算费率 (%) |  | 金额(元)
1 | 规费
1.1 | 社会保险费
1.1.1 | 养老保险金
1.1.1.1 | 房屋建筑工程
1.1.1.2 | 装饰工程
1.1.1.3 | 通用安装工程
1.1.1.4 | 市政工程
1.1.1.5 | 园建工程
1.1.1.6 | 绿化工程
1.1.1.7 | 土石方工程
1.1.1.8 | 市政养护通用道路排水桥梁隧道工程
1.1.1.9 | 市政养护照明工程
1.1.1.10 | 仿古建筑工程
1.1.2 | 失业保险金
1.1.2.1 | 房屋建筑工程
1.1.2.2 | 装饰工程
1.1.2.3 | 通用安装工程
1.1.2.4 | 市政工程
1.1.2.5 | 园建工程
1.1.2.6 | 绿化工程
1.1.2.7 | 土石方工程
1.1.2.8 | 市政养护通用道路排水桥梁隧道工程
1.1.2.9 | 市政养护照明工程
1.1.2.10 | 仿古建筑工程
1.1.3 | 医疗保险金
1.1.3.1 | 房屋建筑工程
1.1.3.2 | 装饰工程
1.1.3.3 | 通用安装工程
1.1.3.4 | 市政工程
1.1.3.5 | 园建工程
编制人（造价人员）： |  |  | 复核人（造价工程师）：
表—13
规费、税金项目计价表
工程名称：九龙基地车间夹层监控改造工程 |  |  | 标段：网络改造项目 |  | 第 2 页 共 3 页
序号 | 项目名称 | 计算基础 | 计算基数 | 计算费率 (%) |  | 金额(元)
1.1.3.6 | 绿化工程
1.1.3.7 | 土石方工程
1.1.3.8 | 市政养护通用道路排水桥梁隧道工程
1.1.3.9 | 市政养护照明工程
1.1.3.10 | 仿古建筑工程
1.1.4 | 工伤保险金
1.1.4.1 | 房屋建筑工程
1.1.4.2 | 装饰工程
1.1.4.3 | 通用安装工程
1.1.4.4 | 市政工程
1.1.4.5 | 园建工程
1.1.4.6 | 绿化工程
1.1.4.7 | 土石方工程
1.1.4.8 | 市政养护通用道路排水桥梁隧道工程
1.1.4.9 | 市政养护照明工程
1.1.4.10 | 仿古建筑工程
1.1.5 | 生育保险金
1.1.5.1 | 房屋建筑工程
1.1.5.2 | 装饰工程
1.1.5.3 | 通用安装工程
1.1.5.4 | 市政工程
1.1.5.5 | 园建工程
1.1.5.6 | 绿化工程
1.1.5.7 | 土石方工程
1.1.5.8 | 市政养护通用道路排水桥梁隧道工程
1.1.5.9 | 市政养护照明工程
1.1.5.10 | 仿古建筑工程
1.2 | 住房公积金
1.2.1 | 房屋建筑工程
编制人（造价人员）： |  |  | 复核人（造价工程师）：
表—13
规费、税金项目计价表
工程名称：九龙基地车间夹层监控改造工程 |  |  | 标段：网络改造项目 |  | 第 3 页 共 3 页
序号 | 项目名称 | 计算基础 | 计算基数 | 计算费率 (%) |  | 金额(元)
1.2.2 | 装饰工程
1.2.3 | 通用安装工程
1.2.4 | 市政工程
1.2.5 | 园建工程
1.2.6 | 绿化工程
1.2.7 | 土石方工程
1.2.8 | 市政养护通用道路排水桥梁隧道工程
1.2.9 | 市政养护照明工程
1.2.10 | 仿古建筑工程
1.3 | 工程排污费
1.3.1 | 房屋建筑工程
1.3.2 | 装饰工程
1.3.3 | 通用安装工程
1.3.4 | 市政工程
1.3.5 | 园建工程
1.3.6 | 土石方工程
1.3.7 | 市政养护通用道路排水桥梁隧道工程
1.3.8 | 市政养护照明工程
1.3.9 | 仿古建筑工程
1.4 | 房修结构装饰装修规费
1.5 | 房修安装规费
1.6 | 管廊维护土建保洁检查检测规费
1.7 | 管廊维护附属规费
2 | 增值税
合 计
编制人（造价人员）： |  |  | 复核人（造价工程师）：
表—13

## 扉-1 招标工程量清单扉页【九龙基地冷库、温室、冰箱网络监
| 九龙基地冷库、温室、冰箱网络监控改造工程 |  |  |  | 工程
招 标 工 程 量 清 单
招 标 人： |  |  | 造价咨询人：
|  | （单位盖章） |  | (单位资质专用章)
法定代表人 或其授权人： |  |  | 法定代表人 或其授权人：
|  | (签字或盖章) |  | (签字或盖章)
编 制 人： |  |  | 复 核 人：
|  | (造价人员签字盖专用章) |  | (造价工程师签字盖专用章)
编制时间： |  | 年 月 日 | 复核时间： | 年 月 日
扉-1

## 表-08 分部分项工程和单价措施项目清单与计价表【九龙基地_4
分部分项工程和单价措施项目清单与计价表
工程名称：九龙基地冷库、温室、冰箱网络监控改造工程 |  |  |  |  | 标段：网络改造项目 |  |  | 第 1 页 共 2 页
序号 | 项目编码 | 项目名称 | 项目特征描述 | 计量单位 |  | 工程量 | 金额（元）
[7 empty] | 综合单价 |  | 合价 | 其中
暂估价
整个项目
1 | 030501009006 | 路由器 | 1.名称:无限AP 2.类别:企业级 3.技术参数:11ax室内型,千兆双频,3000M内，内置智能天线,蓝牙 4.其他:满足图纸设计及验收规范要求 | 台 |  | 12
2 | 030502003003 | 分线接线箱（盒） | 1.名称:AP防护罩 2.材质:碳钢 3.规格:200*200*100mm 4.安装方式:室内夹层安装 5.其他:满足图纸设计及验收规范要求 | 个 |  | 12
3 | 030503003001 | 控制器 | 1.名称:无线控制器(含16个AP授权） 2.功能:企业级无线AC(8个千兆以太口，2个万千兆SFP)，可管理128AP 3.其他:满足图纸设计及验收规范要求 | 台 |  | 1
4 | 030502001009 | 机柜、机架 | 1.名称:机柜 2.材质:碳钢 3.规格:6U 4.安装方式:夹层内落地安装 5.其他:满足图纸设计及验收规范要求 | 台 |  | 3
5 | 030501012012 | 交换机 | 1.名称:千兆交换机 2.功能:8口千兆POE+4光口千兆 3.层数:三层 4.其他:满足图纸设计及验收规范要求 | 台 |  | 3
6 | 030404035004 | 插座 | 1.名称:五孔插排 2.规格:220V 10A 3.其他:满足图纸设计及验收规范要求 | 个 |  | 3
7 | 030502007006 | 光缆 | 1.名称:光缆 2.规格:4芯单模 3.敷设方式:穿管 4.其他:满足图纸设计及验收规范要求 | m |  | 140
本页小计
注：为计取规费等的使用，可在表中增设其中：“定额人工费”。
表—08
分部分项工程和单价措施项目清单与计价表
工程名称：九龙基地冷库、温室、冰箱网络监控改造工程 |  |  |  |  | 标段：网络改造项目 |  |  | 第 2 页 共 2 页
序号 | 项目编码 | 项目名称 | 项目特征描述 | 计量单位 |  | 工程量 | 金额（元）
[7 empty] | 综合单价 |  | 合价 | 其中
暂估价
8 | 030904008008 | 千兆光模块 | 1.名称:光模块 2.规格:单模千兆 3.其他:满足图纸设计及验收规范要求 | 个 |  | 6
9 | 030502014003 | 光纤连接 | 1.方法:光纤熔接 2.模式:单模 3.其他:满足图纸设计及验收规范要求 | 芯 |  | 6
10 | 030502016001 | 布放尾纤 | 1.名称:尾纤（SC-FC) 2.规格:3米/条 3.其他:满足图纸设计及验收规范要求 | 根 |  | 6
11 | 030502005007 | 双绞线缆 | 1.名称:六类四对非屏蔽网线 2.规格:UTP-11-6-4P 3.敷设方式:穿管 | m |  | 450
12 | 030411004018 | 配线 | 1.名称:管内穿线 2.配线形式:动力配线 3.规格:RVV 3×2.5m² 4.材质:铜芯 | m |  | 60
13 | 030411001011 | 配管 | 1.名称:电线管 2.材质:碳钢 3.规格:KBG25*1.2mm 4.配置形式:明配 | m |  | 240
14 | 030411002002 | 线槽 | 1.名称:槽式线槽 2.材质:铝合金 3.规格:30*20mm | m |  | 20
分部小计
措施项目
15 | 031301017004 | 脚手架搭拆 | 1.名称:脚手架搭拆费用 | 项 |  | 1
分部小计
本页小计
合 计
注：为计取规费等的使用，可在表中增设其中：“定额人工费”。
表—08

## 表-11 总价措施项目清单与计价表【九龙基地冷库、温室、冰
总价措施项目清单与计价表
工程名称：九龙基地冷库、温室、冰箱网络监控改造工程 |  |  |  |  | 标段：网络改造项目 |  | 第 1 页 共 4 页
项目编码 | 项目名称 | 计算基础 | 费率 (%) | 金额 (元) |  | 调整费率 (%) |  | 调整后金额 (元) | 备注
2.1 | 安全文明施工费
011707001026 | 安全文明施工费（房屋建筑工程)
011707001027 | 安全文明施工费（装饰工程）
031302001006 | 安全文明施工费（通用安装工程）
041109001016 | 安全文明施工费（市政工程）
050405001011 | 安全文明施工费（园建工程）
050405001012 | 安全文明施工费（绿化工程）
011707001028 | 安全文明施工费（土石方工程）
011707001029 | 安全文明施工费（房修结构装饰装修工程)
011707001030 | 安全文明施工费（房修安装工程)
171902001011 | 安全文明施工费（管廊维护土建保洁检测工程)
171902001012 | 安全文明施工费（管廊维护附属工程)
041109001017 | 安全文明施工费（市政养护通用道路排水桥梁隧道工程)
041109001018 | 安全文明施工费（市政养护照明工程)
021007001006 | 安全文明施工费（仿古建筑工程）
2.2 | 夜间施工增加费
011707002016 | 夜间施工增加费（房屋建筑工程)
011707002017 | 夜间施工增加费（装饰工程）
031302002006 | 夜间施工增加费（通用安装工程）
编制人（造价人员）： |  |  |  |  | 复核人（造价工程师）：
注：1.“计算基础”中安全文明施工费可为“定额基价”、“定额人工费”或“定额人工费+定额机械费”，其他项目可为“定额人工费”或“定额人工费+定额机械费”。 2.按施工方案计算的措施费，若无“计算基础”和“费率”的数值，也可只填“金额”数值，但应在备注栏说明施工方案出处或计算方法。
表-11
总价措施项目清单与计价表
工程名称：九龙基地冷库、温室、冰箱网络监控改造工程 |  |  |  |  | 标段：网络改造项目 |  | 第 2 页 共 4 页
项目编码 | 项目名称 | 计算基础 | 费率 (%) | 金额 (元) |  | 调整费率 (%) |  | 调整后金额 (元) | 备注
041109002016 | 夜间施工增加费（市政工程）
050405002011 | 夜间施工增加费（园建工程）
050405002012 | 夜间施工增加费（绿化工程）
011707002018 | 夜间施工增加费（土石方工程）
041109002017 | 夜间施工增加费（市政养护通用道路排水桥梁隧道工程）
041109002018 | 夜间施工增加费（市政养护照明工程）
021007002006 | 夜间施工增加费（仿古建筑工程)
2.3 | 二次搬运费
011707004016 | 二次搬运费（房屋建筑工程) | [7 empty] | 按施工组织设计
011707004017 | 二次搬运费（装饰工程） | [7 empty] | 按施工组织设计
031302004006 | 二次搬运费（通用安装工程） | [7 empty] | 按施工组织设计
041109003016 | 二次搬运费（市政工程） | [7 empty] | 按施工组织设计
050405004011 | 二次搬运费（园建工程） | [7 empty] | 按施工组织设计
050405004012 | 二次搬运费（绿化工程） | [7 empty] | 按施工组织设计
011707004018 | 二次搬运费（土石方工程） | [7 empty] | 按施工组织设计
041109003017 | 二次搬运费（市政养护通用道路排水桥梁隧道工程） | [7 empty] | 按施工组织设计
041109003018 | 二次搬运费（市政养护照明工程） | [7 empty] | 按施工组织设计
021007004006 | 二次搬运费（仿古建筑工程) | [7 empty] | 按施工组织设计
2.4 | 冬雨季施工增加费
编制人（造价人员）： |  |  |  |  | 复核人（造价工程师）：
注：1.“计算基础”中安全文明施工费可为“定额基价”、“定额人工费”或“定额人工费+定额机械费”，其他项目可为“定额人工费”或“定额人工费+定额机械费”。 2.按施工方案计算的措施费，若无“计算基础”和“费率”的数值，也可只填“金额”数值，但应在备注栏说明施工方案出处或计算方法。
表-11
总价措施项目清单与计价表
工程名称：九龙基地冷库、温室、冰箱网络监控改造工程 |  |  |  |  | 标段：网络改造项目 |  | 第 3 页 共 4 页
项目编码 | 项目名称 | 计算基础 | 费率 (%) | 金额 (元) |  | 调整费率 (%) |  | 调整后金额 (元) | 备注
011707005016 | 冬雨季施工增加费（房屋建筑工程)
011707005017 | 冬雨季施工增加费（装饰工程）
031302005006 | 冬雨季施工增加费（通用安装工程）
041109004016 | 冬雨季施工增加费（市政工程）
050405005011 | 冬雨季施工增加费（园建工程）
050405005012 | 冬雨季施工增加费（绿化工程）
011707005018 | 冬雨季施工增加费（土石方工程）
041109004017 | 冬雨季施工增加费（市政养护通用道路排水桥梁隧道工程）
041109004018 | 冬雨季施工增加费（市政养护照明工程）
021007005006 | 冬雨季施工增加费（仿古建筑工程)
2.5 | 工程定位复测费
01B030 | 工程定位复测费（房屋建筑工程)
01B031 | 工程定位复测费（装饰工程）
03B015 | 工程定位复测费（通用安装工程）
04B016 | 工程定位复测费（市政工程）
05B011 | 工程定位复测费（园建工程）
05B012 | 工程定位复测费（绿化工程）
01B032 | 工程定位复测费（土石方工程）
编制人（造价人员）： |  |  |  |  | 复核人（造价工程师）：
注：1.“计算基础”中安全文明施工费可为“定额基价”、“定额人工费”或“定额人工费+定额机械费”，其他项目可为“定额人工费”或“定额人工费+定额机械费”。 2.按施工方案计算的措施费，若无“计算基础”和“费率”的数值，也可只填“金额”数值，但应在备注栏说明施工方案出处或计算方法。
表-11
总价措施项目清单与计价表
工程名称：九龙基地冷库、温室、冰箱网络监控改造工程 |  |  |  |  | 标段：网络改造项目 |  | 第 4 页 共 4 页
项目编码 | 项目名称 | 计算基础 | 费率 (%) | 金额 (元) |  | 调整费率 (%) |  | 调整后金额 (元) | 备注
04B017 | 工程定位复测费（市政养护通用道路排水桥梁隧道工程）
04B018 | 工程定位复测费（市政养护照明工程）
02B006 | 工程定位复测费（仿古建筑工程)
2.6 | 其他
01B033 | 其他总价措施项目费（房修结构装饰装修工程）
01B034 | 其他总价措施项目费（房修安装工程）
17B999006001 | 其他总价措施项目费（管廊维护土建保洁检测工程）
17B998006001 | 其他总价措施项目费（管廊维护附属工程）
合 计
编制人（造价人员）： |  |  |  |  | 复核人（造价工程师）：
注：1.“计算基础”中安全文明施工费可为“定额基价”、“定额人工费”或“定额人工费+定额机械费”，其他项目可为“定额人工费”或“定额人工费+定额机械费”。 2.按施工方案计算的措施费，若无“计算基础”和“费率”的数值，也可只填“金额”数值，但应在备注栏说明施工方案出处或计算方法。
表-11

## 表-12 其他项目清单与计价汇总表【九龙基地冷库、温室、冰
其他项目清单与计价汇总表
工程名称：九龙基地冷库、温室、冰箱网络监控改造工程 |  |  | 标段：网络改造项目 |  | 第 1 页 共 1 页
序号 | 项目名称 | 金额（元） |  | 结算金额（元） |  | 备注
1 | 暂列金额 | 0.00 |  |  |  | 明细详见表-12-1
2 | 暂估价 | 0.00
2.1 | 材料暂估价 | — |  |  |  | 明细详见表-12-2
2.2 | 专业工程暂估价 | 0.00 |  |  |  | 明细详见表-12-3
3 | 计日工 |  |  |  |  | 明细详见表-12-4
4 | 总承包服务费 |  |  |  |  | 明细详见表-12-5
5 | 索赔与现场签证费 | 0.00
合 计 | [5 empty] | —
注：材料（工程设备）暂估单价进入清单项目综合单价，此处不汇总。
表—12

## 表-13 规费、税金项目计价表【九龙基地冷库、温室、冰箱网
规费、税金项目计价表
工程名称：九龙基地冷库、温室、冰箱网络监控改造工程 |  |  | 标段：网络改造项目 |  | 第 1 页 共 3 页
序号 | 项目名称 | 计算基础 | 计算基数 | 计算费率 (%) |  | 金额(元)
1 | 规费
1.1 | 社会保险费
1.1.1 | 养老保险金
1.1.1.1 | 房屋建筑工程
1.1.1.2 | 装饰工程
1.1.1.3 | 通用安装工程
1.1.1.4 | 市政工程
1.1.1.5 | 园建工程
1.1.1.6 | 绿化工程
1.1.1.7 | 土石方工程
1.1.1.8 | 市政养护通用道路排水桥梁隧道工程
1.1.1.9 | 市政养护照明工程
1.1.1.10 | 仿古建筑工程
1.1.2 | 失业保险金
1.1.2.1 | 房屋建筑工程
1.1.2.2 | 装饰工程
1.1.2.3 | 通用安装工程
1.1.2.4 | 市政工程
1.1.2.5 | 园建工程
1.1.2.6 | 绿化工程
1.1.2.7 | 土石方工程
1.1.2.8 | 市政养护通用道路排水桥梁隧道工程
1.1.2.9 | 市政养护照明工程
1.1.2.10 | 仿古建筑工程
1.1.3 | 医疗保险金
1.1.3.1 | 房屋建筑工程
1.1.3.2 | 装饰工程
1.1.3.3 | 通用安装工程
1.1.3.4 | 市政工程
1.1.3.5 | 园建工程
编制人（造价人员）： |  |  | 复核人（造价工程师）：
表—13
规费、税金项目计价表
工程名称：九龙基地冷库、温室、冰箱网络监控改造工程 |  |  | 标段：网络改造项目 |  | 第 2 页 共 3 页
序号 | 项目名称 | 计算基础 | 计算基数 | 计算费率 (%) |  | 金额(元)
1.1.3.6 | 绿化工程
1.1.3.7 | 土石方工程
1.1.3.8 | 市政养护通用道路排水桥梁隧道工程
1.1.3.9 | 市政养护照明工程
1.1.3.10 | 仿古建筑工程
1.1.4 | 工伤保险金
1.1.4.1 | 房屋建筑工程
1.1.4.2 | 装饰工程
1.1.4.3 | 通用安装工程
1.1.4.4 | 市政工程
1.1.4.5 | 园建工程
1.1.4.6 | 绿化工程
1.1.4.7 | 土石方工程
1.1.4.8 | 市政养护通用道路排水桥梁隧道工程
1.1.4.9 | 市政养护照明工程
1.1.4.10 | 仿古建筑工程
1.1.5 | 生育保险金
1.1.5.1 | 房屋建筑工程
1.1.5.2 | 装饰工程
1.1.5.3 | 通用安装工程
1.1.5.4 | 市政工程
1.1.5.5 | 园建工程
1.1.5.6 | 绿化工程
1.1.5.7 | 土石方工程
1.1.5.8 | 市政养护通用道路排水桥梁隧道工程
1.1.5.9 | 市政养护照明工程
1.1.5.10 | 仿古建筑工程
1.2 | 住房公积金
1.2.1 | 房屋建筑工程
编制人（造价人员）： |  |  | 复核人（造价工程师）：
表—13
规费、税金项目计价表
工程名称：九龙基地冷库、温室、冰箱网络监控改造工程 |  |  | 标段：网络改造项目 |  | 第 3 页 共 3 页
序号 | 项目名称 | 计算基础 | 计算基数 | 计算费率 (%) |  | 金额(元)
1.2.2 | 装饰工程
1.2.3 | 通用安装工程
1.2.4 | 市政工程
1.2.5 | 园建工程
1.2.6 | 绿化工程
1.2.7 | 土石方工程
1.2.8 | 市政养护通用道路排水桥梁隧道工程
1.2.9 | 市政养护照明工程
1.2.10 | 仿古建筑工程
1.3 | 工程排污费
1.3.1 | 房屋建筑工程
1.3.2 | 装饰工程
1.3.3 | 通用安装工程
1.3.4 | 市政工程
1.3.5 | 园建工程
1.3.6 | 土石方工程
1.3.7 | 市政养护通用道路排水桥梁隧道工程
1.3.8 | 市政养护照明工程
1.3.9 | 仿古建筑工程
1.4 | 房修结构装饰装修规费
1.5 | 房修安装规费
1.6 | 管廊维护土建保洁检查检测规费
1.7 | 管廊维护附属规费
2 | 增值税
合 计
编制人（造价人员）： |  |  | 复核人（造价工程师）：
表—13